## CONEX_02
CALCULO DE CONEXIONES A MOMENTO DE TRES PLACAS EN VIGAS IR (LRFD)
PROYECTO : | NOSE DOCK H5 H6
SECCION VIGA: | Viga MCE12 C14
Propiedades de la Seccion de la Viga IR
[11 empty] | RELACION DE PERFILES W | [7 empty] | Beam | L/C | Node | Axial Force Mton | Shear-Y Mton | Shear-Z Mton | Torsion MTon-m | Moment-Y MTon-m | Moment-Z MTon-m
[11 empty] | No. Seccion | in x lb/ft | [6 empty] | 12 | 53 | 9 | 0.626 | 0.436 | -0.04 | 0 | 0.059 | 1.992
[11 empty] | 1 | W4X13 | Area: | #REF! | cm2 |  | #REF! | in2 | 12 | 52 | 9 | 0.619 | 0.451 | -0.04 | 0 | 0.059 | 1.988
Seccion: | MCE12 C14 | [6 empty] | PLACA A MOMENTO |  |  | 2 | W5X16 | [6 empty] | 12 | 25 | 9 | 0.49 | 0.378 | -0.032 | 0 | 0.047 | 1.595
Peso | 14.84 | kg/m | [8 empty] | 3 | W5X19 | Ejes X-X | [5 empty] | 74 | 52 | 75 | 1.539 | 0.362 | 0.011 | 0 | -0.025 | 1.586
Peralte (d): | 304.8 | mm | [8 empty] | 4 | W6X12 | I: | #REF! | cm4 |  | #REF! | in4 | 74 | 53 | 75 | 1.562 | 0.334 | 0.012 | 0 | -0.026 | 1.566
Esp. Alma (tw): | 3.794 | mm | [8 empty] | 5 | W6X15 | S: | #REF! | cm3 |  | #REF! | in3 | 55 | 53 | 10 | -0.626 | -0.25 | 0.042 | 0 | 0.066 | 1.451
Ancho Patin (bf): | 177.8 | mm | [8 empty] | 6 | W6X16 | r: | #REF! | cm |  | #REF! | in | 12 | 9 | 9 | 0.462 | 0.238 | -0.029 | 0 | 0.042 | 1.388
Esp. Patin (tf): | 1.897 | mm | [8 empty] | 7 | W6X20 | [6 empty] | 55 | 52 | 10 | -0.619 | -0.222 | 0.041 | 0 | 0.064 | 1.388
[11 empty] | 8 | W6X25 | Eje Y-Y | [5 empty] | 74 | 25 | 75 | 1.213 | 0.321 | 0.008 | 0 | -0.019 | 1.297
Datos: | [7 empty] | VIGA IR |  |  | 9 | W6X8.5 | I: | #REF! | cm4 |  | #REF! | in4 | 55 | 9 | 10 | -0.462 | -0.289 | 0.035 | 0 | 0.054 | 1.258
Amax= | 2.139 | Ton |  |  |  | COLUMNA |  |  |  |  | 10 | W6X9 | S: | #REF! | cm3 |  | #REF! | in3 | 12 | 36 | 9 | 0.025 | 0.351 | -0.059 | 0 | 0.094 | 1.237
Vmax= | 0.519 | Ton | [8 empty] | 11 | W8X10 | r: | #REF! | cm |  | #REF! | in | 12 | 37 | 9 | 0.074 | 0.35 | -0.025 | 0 | 0.039 | 1.235
Mmax= | 1.995 | Ton m | [8 empty] | 12 | W8X13 | [6 empty] | 12 | 44 | 9 | 0.021 | 0.334 | -0.059 | 0 | 0.095 | 1.226
Fy= | 2530 | kg/cm2 | [8 empty] | 13 | W8X15 | Momento polar de Inercia: | [5 empty] | 12 | 45 | 9 | 0.071 | 0.333 | -0.025 | 0 | 0.039 | 1.224
Fu= | 4080 | kg/cm2 | [8 empty] | 14 | W8X18 | J: | #REF! | cm4 |  | #REF! | in4 | 55 | 51 | 64 | 0.627 | -0.4 | 0.04 | 0 | -0.022 | 1.151
[6 empty] | TORNILLOS A-325 |  |  |  |  | 15 | W8X21 | [6 empty] | 121 | 57 | 76 | 2.139 | -0.334 | 0.054 | 0 | 0.083 | 1.127
1) CALCULANDO EL TIPO Y CANTIDAD DE TORNILLOS EN EL ALMA | [5 empty] | Tensión | Cortante |  |  | A-325 | 16 | W8X24 | [6 empty] | 55 | 50 | 64 | 0.62 | -0.407 | 0.04 | 0 | -0.022 | 1.125
[7 empty] | Fuera P.C. | P.C. |  | A-490 | 17 | W8X28 | [6 empty] | 74 | 36 | 75 | 0.063 | 0.371 | -0.008 | 0 | 0.012 | 1.091
Calculando la capacidad por tornillo en conexión por cortante: | [5 empty] | 90000 | 60000 | 48000 | psi |  | 18 | W8X31 | [6 empty] | 74 | 37 | 75 | 0.062 | 0.369 | 0.037 | 0 | -0.059 | 1.088
[6 empty] | 6327.7327 | 4218.4884 | 3374.7907 | kg/cm2 | Fuera Plano de Corte | 19 | W8X35 | [6 empty] | 121 | 11 | 76 | 1.674 | -0.4 | 0.043 | 0 | 0.066 | 1.077
Roscas: | en Plano de Corte | [8 empty] | en Plano de Corte | 20 | W8X40 | [6 empty] | 74 | 44 | 75 | 0.057 | 0.343 | -0.007 | 0 | 0.011 | 1.06
Calidad Tornillo= | A-325 | [9 empty] | 21 | W8X48 | [6 empty] | 74 | 45 | 75 | 0.056 | 0.341 | 0.038 | 0 | -0.061 | 1.058
[6 empty] | TORNILLOS A-490 |  |  |  |  | 22 | W8X58 | [6 empty] | 121 | 56 | 76 | 2.091 | -0.293 | 0.053 | 0 | 0.081 | 1.054
Fv= | 3374.7907 | kg/cm2 |  |  |  | Tensión | Cortante |  |  |  | 23 | W8X67 | [6 empty] | 55 | 25 | 10 | -0.49 | -0.149 | 0.031 | 0 | 0.049 | 1.051
[7 empty] | Fuera P.C. | P.C. |  |  | 24 | W10X100 | [6 empty] | 74 | 9 | 75 | 1.17 | 0.114 | 0.01 | 0 | -0.022 | 0.992
Calculando el Area necesaria de los tornillos: | [5 empty] | 113000 | 75000 | 60000 | psi |  | 25 | W10X112 | [6 empty] | 121 | 51 | 112 | 1.561 | -0.29 | -0.012 | 0 | -0.003 | 0.937
[6 empty] | 7944.8199 | 5273.1105 | 4218.4884 | kg/cm2 |  | 26 | W10X12 | [6 empty] | 12 | 18 | 9 | 0.025 | 0.286 | -0.043 | 0 | 0.068 | 0.934
Ab= | 0.15379 | cm2 | [8 empty] | 27 | W10X15 | [6 empty] | 12 | 19 | 9 | 0.06 | 0.285 | -0.019 | 0 | 0.029 | 0.932
[11 empty] | 28 | W10X17 | [6 empty] | 121 | 50 | 112 | 1.538 | -0.306 | -0.011 | 0 | -0.003 | 0.913
Proponiendo el diametro del tornillo y cantidad: | [10 empty] | 29 | W10X19 | [6 empty] | 12 | 51 | 61 | -0.627 | 0.287 | -0.042 | 0 | -0.019 | 0.912
[11 empty] | 30 | W10X22 | [6 empty] | 55 | 8 | 64 | 0.463 | -0.249 | 0.029 | 0 | -0.015 | 0.899
Diam. Tornillo= | 0.5 | in | 1.27 | cm | [6 empty] | 31 | W10X26 | [6 empty] | 12 | 50 | 61 | -0.62 | 0.267 | -0.041 | 0 | -0.018 | 0.897
Area Tornillo= | 1.2668 | cm2 | [8 empty] | 32 | W10X30 | [6 empty] | 55 | 24 | 64 | 0.49 | -0.334 | 0.032 | 0 | -0.018 | 0.878
Cant. Tornillos= | 2 | [9 empty] | 33 | W10X33 | [6 empty] | 55 | 45 | 10 | -0.029 | -0.082 | 0.053 | 0 | 0.087 | 0.855
[6 empty] | Tipo Tornillo | Diámetro pulg | Diámetro cm | Área Neta (cm2) |  | 34 | W10X39 | [6 empty] | 74 | 18 | 75 | 0.056 | 0.316 | -0.006 | 0 | 0.009 | 0.854
[11 empty] | 35 | W10X45 | [6 empty] | 74 | 19 | 75 | 0.055 | 0.315 | 0.026 | 0 | -0.042 | 0.852
[6 empty] | A | ø 3/8" | 0.9525 | 0.71 |  | 36 | W10X49 | ESF. PERM. TORNILLOS A-325 | [5 empty] | 55 | 44 | 10 | 0.021 | -0.081 | 0.018 | 0 | 0.031 | 0.851
f= | 0.75 |  |  |  |  | B | ø 1/2" | 1.27 | 1.27 |  | 37 | W10X54 | Tensión | Cortante |  |  |  |  | 55 | 37 | 10 | -0.033 | -0.057 | 0.052 | 0 | 0.085 | 0.804
[6 empty] | C | ø 5/8" | 1.5875 | 1.99 |  | 38 | W10X60 |  | Fuera P.C. | P.C. |  |  |  | 55 | 36 | 10 | 0.016 | -0.056 | 0.017 | 0 | 0.029 | 0.8
fRn= | 6412.6189 | kg > Vmax= | 519 | kg |  | D | ø 3/4" | 1.905 | 2.87 |  | 39 | W10X68 | 3090 | 2110 | 1480 | kg/cm2 |  |  | 121 | 27 | 76 | 1.631 | -0.193 | 0.041 | 0 | 0.063 | 0.772
|  | OK |  |  |  | E | ø 7/8" | 2.2225 | 3.87 |  | 40 | W10X77 | [6 empty] | 74 | 33 | 75 | 0.107 | 0.519 | -0.005 | 0 | 0.008 | 0.762
| Se proponen | 2 tornillos calidad A-325 |  |  |  | F | ø 1" | 2.54 | 5.07 |  | 41 | W10X88 | [6 empty] | 121 | 8 | 112 | 1.17 | -0.136 | -0.01 | 0 | -0.001 | 0.741
| 0.5 | in de diametro |  |  |  | G | ø 1 1/8" | 2.8575 | 6.42 |  | 42 | W12X106 | [6 empty] | 12 | 6 | 9 | 0.015 | 0.145 | -0.027 | 0 | 0.044 | 0.726
[6 empty] | H | ø 1 1/4" | 3.175 | 7.94 |  | 43 | W12X120 | ESF. PERM. TORNILLOS A-490 | [5 empty] | 55 | 6 | 10 | 0.015 | -0.145 | 0.027 | 0 | 0.044 | 0.726
2) CALCULANDO LA RESISTENCIA POR CORTANTE DE LA PLACA EN EL ALMA | [5 empty] | I | ø 1 3/8" | 3.4925 | 9.57 |  | 44 | W12X136 | Tensión | Cortante |  |  |  |  | 121 | 9 | 76 | -1.17 | -0.225 | 0.001 | 0 | -0.002 | 0.716
[6 empty] | J | ø 1 1/2" | 3.81 | 11.4 |  | 45 | W12X14 |  | Fuera P.C. | P.C. |  |  |  | 121 | 24 | 112 | 1.213 | -0.262 | -0.008 | 0 | -0.002 | 0.71
Long. de placa L= | 10 | cm | [8 empty] | 46 | W12X152 | 3800 | 2810 | 1970 | kg/cm2 |  |  | 12 | 24 | 61 | -0.49 | 0.194 | -0.031 | 0 | -0.014 | 0.707
[11 empty] | 47 | W12X16 | [6 empty] | 12 | 8 | 61 | -0.463 | 0.279 | -0.035 | 0 | -0.016 | 0.686
Se aplica la siguiente ecuacion: | [10 empty] | 48 | W12X170 | [6 empty] | 121 | 53 | 76 | -1.562 | -0.106 | -0.001 | 0 | -0.005 | 0.657
[11 empty] | 49 | W12X19 | [6 empty] | 12 | 42 | 61 | 0.021 | 0.13 | -0.019 | 0 | -0.006 | 0.639
[11 empty] | 50 | W12X190 | [6 empty] | 12 | 43 | 61 | -0.029 | 0.131 | -0.053 | 0 | -0.02 | 0.638
[11 empty] | 51 | W12X210 | [6 empty] | 12 | 34 | 61 | 0.016 | 0.114 | -0.018 | 0 | -0.006 | 0.631
donde Ag = L t | [10 empty] | 52 | W12X22 | [6 empty] | 12 | 35 | 61 | -0.033 | 0.115 | -0.052 | 0 | -0.019 | 0.629
[11 empty] | 53 | W12X230 | [6 empty] | 55 | 42 | 64 | 0.021 | -0.285 | 0.059 | 0 | -0.024 | 0.603
Despejando el espesor para obtener el necesario: | [10 empty] | 54 | W12X252 | [6 empty] | 74 | 66 | 75 | 0.085 | 0.41 | -0.004 | 0 | 0.006 | 0.602
[11 empty] | 55 | W12X26 | [6 empty] | 55 | 43 | 64 | 0.071 | -0.283 | 0.025 | 0 | -0.01 | 0.602
[11 empty] | 56 | W12X279 | [6 empty] | 121 | 52 | 76 | -1.539 | -0.07 | -0.001 | 0 | -0.005 | 0.593
[11 empty] | 57 | W12X30 | [6 empty] | 74 | 57 | 91 | 2.139 | 0.201 | -0.054 | 0 | -0.026 | 0.59
[11 empty] | 58 | W12X305 | [6 empty] | 55 | 34 | 64 | 0.025 | -0.293 | 0.059 | 0 | -0.024 | 0.588
f= | 0.9 | [9 empty] | 59 | W12X336 | [6 empty] | 55 | 35 | 64 | 0.074 | -0.292 | 0.025 | 0 | -0.011 | 0.587
[11 empty] | 60 | W12X35 | [6 empty] | 74 | 56 | 91 | 2.091 | 0.176 | -0.053 | 0 | -0.025 | 0.584
t= | 0.037989 | cm |  |  |  | Tipo de Placa | Espesor pulg. | Espesor cm |  |  | 61 | W12X40 | [6 empty] | 74 | 40 | 75 | 0.052 | 0.266 | -0.071 | 0 | 0.113 | 0.555
|  |  | 0.635 | cm | [6 empty] | 62 | W12X45 | [6 empty] | 74 | 6 | 75 | 0.012 | 0.109 | 0.012 | 0 | -0.019 | 0.549
|  | Se propone una placa de | 0.25 | in |  | A | 1/4" | 0.635 |  |  | 63 | W12X50 | [6 empty] | 121 | 6 | 76 | 0.012 | -0.109 | -0.012 | 0 | -0.019 | 0.549
[6 empty] | B | 3/8" | 0.9525 |  |  | 64 | W12X53 | [6 empty] | 74 | 41 | 75 | 0.049 | 0.26 | 0.076 | 0 | -0.123 | 0.546
3) REVISION POR APLASTAMIENTO DE LOS TORNILLOS EN EL ALMA | [5 empty] | C | 1/2" | 1.27 |  |  | 65 | W12X58 | [6 empty] | 11 | 33 | 7 | 0.402 | 0.33 | 0.001 | 0 | 0 | 0.534
[6 empty] | D | 5/8" | 1.5875 |  |  | 66 | W12X65 | [6 empty] | 12 | 40 | 9 | -0.046 | 0.21 | -0.072 | 0 | 0.115 | 0.525
Para los agujeros mas cercanos al borde de la placa de conexión: | [5 empty] | E | 3/4" | 1.905 |  |  | 67 | W12X72 | [6 empty] | 55 | 11 | 10 | 0.799 | -0.203 | 0.036 | 0 | 0.057 | 0.523
[6 empty] | F | 7/8" | 2.2225 |  |  | 68 | W12X79 | [6 empty] | 55 | 19 | 10 | -0.031 | -0.005 | 0.036 | 0 | 0.059 | 0.521
Lc= | 3 | cm | Lc > 2d |  |  | G | 1" | 2.54 |  |  | 69 | W12X87 | [6 empty] | 12 | 41 | 9 | 0.117 | 0.207 | 0.042 | 0 | -0.068 | 0.52
[6 empty] | H | 1 1/8" | 2.8575 |  |  | 70 | W12X96 | [6 empty] | 55 | 18 | 10 | 0.004 | -0.004 | 0.012 | 0 | 0.02 | 0.519
Se aplica la ecuacion correspondiente: | [5 empty] | I | 1 1/4" | 3.175 |  |  | 71 | W14X109 | [6 empty] | 74 | 48 | 75 | 0.046 | 0.236 | -0.072 | 0 | 0.115 | 0.514
[6 empty] | J | 1 3/8" | 3.4925 |  |  | 72 | W14X120 | [6 empty] | 121 | 45 | 76 | -0.021 | 0.03 | 0.003 | 0 | 0.005 | 0.512
[6 empty] | K | 1 1/2" | 3.81 |  |  | 73 | W14X132 | [6 empty] | 121 | 44 | 76 | -0.022 | 0.032 | -0.041 | 0 | -0.066 | 0.509
[11 empty] | 74 | W14X145 | [6 empty] | 74 | 49 | 75 | 0.042 | 0.23 | 0.078 | 0 | -0.126 | 0.505
[11 empty] | 75 | W14X159 | [6 empty] | 74 | 32 | 75 | 0.071 | 0.342 | -0.003 | 0 | 0.005 | 0.502
[11 empty] | 76 | W14X176 | [6 empty] | 74 | 42 | 91 | -0.022 | 0.041 | 0.041 | 0 | 0.017 | 0.5
[11 empty] | 77 | W14X193 | [6 empty] | 12 | 48 | 9 | -0.052 | 0.19 | -0.072 | 0 | 0.117 | 0.5
Menor esp. (t)= | 0.3794 | cm | [8 empty] | 78 | W14X211 | [6 empty] | 74 | 43 | 91 | -0.021 | 0.043 | -0.004 | 0 | -0.001 | 0.499
F= | 0.75 | [9 empty] | 79 | W14X22 | [6 empty] | 74 | 34 | 91 | -0.029 | 0.019 | 0.041 | 0 | 0.017 | 0.495
FRn= | 3538.6183 | kg/tornillo (para los tornillos mas cercanos al borde de la placa) | [8 empty] | 80 | W14X233 | [6 empty] | 74 | 35 | 91 | -0.027 | 0.021 | -0.003 | 0 | -0.001 | 0.495
No. Tonillos= | 2 | [9 empty] | 81 | W14X257 | [6 empty] | 12 | 49 | 9 | 0.114 | 0.187 | 0.043 | 0 | -0.07 | 0.495
[11 empty] | 82 | W14X26 | [6 empty] | 55 | 57 | 10 | 1.015 | -0.137 | 0.044 | 0 | 0.07 | 0.494
La resistencia por aplastamiento de la conexión es: | [10 empty] | 83 | W14X283 | [6 empty] | 74 | 22 | 75 | 0.048 | 0.242 | -0.051 | 0 | 0.082 | 0.472
[11 empty] | 84 | W14X30 | [6 empty] | 11 | 52 | 7 | 1.723 | 0.183 | 0.062 | 0 | -0.099 | 0.468
FRn= | 7077.2365 | kg | Se cumple la Resistencia a Aplastamiento | [7 empty] | 85 | W14X311 | [6 empty] | 74 | 23 | 75 | 0.045 | 0.238 | 0.054 | 0 | -0.087 | 0.466
[11 empty] | 86 | W14X34 | [6 empty] | 74 | 27 | 91 | 1.631 | 0.115 | -0.041 | 0 | -0.02 | 0.463
4) DISEÑO DE LAS PLACAS A MOMENTO EN LOS PATINES | [10 empty] | 87 | W14X342 | [6 empty] | 12 | 33 | 9 | 0.06 | 0.311 | -0.009 | 0 | 0.012 | 0.457
[11 empty] | 88 | W14X370 | [6 empty] | 12 | 16 | 61 | 0.004 | 0.06 | -0.012 | 0 | -0.004 | 0.455
6) Calculando la Tension actuante To | [10 empty] | 89 | W14X38 | [6 empty] | 12 | 17 | 61 | -0.031 | 0.06 | -0.036 | 0 | -0.013 | 0.454
[11 empty] | 90 | W14X398 | [6 empty] | 121 | 37 | 76 | -0.027 | 0.064 | 0.003 | 0 | 0.005 | 0.451
[11 empty] | 91 | W14X426 | [6 empty] | 55 | 56 | 10 | 0.991 | -0.111 | 0.043 | 0 | 0.067 | 0.45
[11 empty] | 92 | W14X43 | [6 empty] | 121 | 36 | 76 | -0.028 | 0.066 | -0.041 | 0 | -0.066 | 0.448
[11 empty] | 93 | W14X455 | [6 empty] | 121 | 43 | 112 | 0.056 | -0.268 | -0.037 | 0 | 0.015 | 0.444
To= | 6586.2669 | kg | [8 empty] | 94 | W14X48 | [6 empty] | 121 | 42 | 112 | 0.057 | -0.27 | 0.007 | 0 | -0.003 | 0.443
[11 empty] | 95 | W14X500 | [6 empty] | 11 | 53 | 7 | 1.725 | 0.16 | 0.063 | 0 | -0.101 | 0.434
7) Calculando la capacidad por tornillo en conexión por aplastamiento: | [10 empty] | 96 | W14X53 | [6 empty] | 12 | 4 | 61 | 0.015 | 0.145 | -0.027 | 0 | -0.011 | 0.434
[11 empty] | 97 | W14X550 | [6 empty] | 55 | 4 | 64 | 0.015 | -0.145 | 0.027 | 0 | -0.011 | 0.434
Roscas: | en Plano de Corte | [9 empty] | 98 | W14X605 | [6 empty] | 74 | 11 | 91 | 1.674 | 0.241 | -0.043 | 0 | -0.021 | 0.432
Calidad Tornillo= | A-325 | [9 empty] | 99 | W14X61 | [6 empty] | 11 | 66 | 7 | 0.323 | 0.266 | 0.001 | 0 | 0 | 0.43
[11 empty] | 100 | W14X665 | [6 empty] | 121 | 35 | 112 | 0.062 | -0.284 | -0.036 | 0 | 0.015 | 0.43
[11 empty] | 101 | W14X68 | [6 empty] | 121 | 34 | 112 | 0.063 | -0.285 | 0.007 | 0 | -0.003 | 0.429
Fv= | 3374.7907 | kg/cm2 | [8 empty] | 102 | W14X730 | [6 empty] | 12 | 22 | 9 | -0.026 | 0.185 | -0.052 | 0 | 0.083 | 0.426
[11 empty] | 103 | W14X74 | [6 empty] | 12 | 23 | 9 | 0.09 | 0.183 | 0.029 | 0 | -0.048 | 0.422
8) Calculando el Area necesaria de los tornillos: | [10 empty] | 104 | W14X82 | [6 empty] | 55 | 16 | 64 | 0.025 | -0.231 | 0.043 | 0 | -0.018 | 0.414
[11 empty] | 105 | W14X90 | [6 empty] | 55 | 17 | 64 | 0.06 | -0.23 | 0.018 | 0 | -0.008 | 0.413
A= | 1.9516 | cm2 | [8 empty] | 106 | W14X99 | [6 empty] | 11 | 25 | 7 | 1.383 | 0.171 | 0.049 | 0 | -0.077 | 0.411
[11 empty] | 107 | W16X100 | [6 empty] | 121 | 25 | 76 | -1.213 | -0.018 | -0.001 | 0 | -0.005 | 0.411
9) Proponiendo el diametro del tornillo y cantidad: | [10 empty] | 108 | W16X26 | [6 empty] | 74 | 51 | 91 | -1.561 | 0.151 | 0.001 | 0 | -0.003 | 0.399
[11 empty] | 109 | W16X31 | [6 empty] | 74 | 50 | 91 | -1.538 | 0.127 | 0.001 | 0 | -0.003 | 0.396
Diam. Tornillo= | 0.5 | in | 1.27 | cm | [6 empty] | 110 | W16X36 | [6 empty] | 12 | 66 | 9 | 0.048 | 0.249 | -0.007 | 0 | 0.01 | 0.366
Area Tornillo= | 1.2668 | cm2 | [8 empty] | 111 | W16X40 | [6 empty] | 74 | 16 | 91 | -0.031 | -0.018 | 0.029 | 0 | 0.012 | 0.361
Tornillos Req.= | 2 | [9 empty] | 112 | W16X45 | [6 empty] | 74 | 17 | 91 | -0.03 | -0.017 | -0.002 | 0 | -0.001 | 0.361
Pares propuestos= | 1 | [9 empty] | 113 | W16X50 | [6 empty] | 11 | 32 | 7 | 0.27 | 0.222 | 0.001 | 0 | 0 | 0.358
Cant. Tornillos= | 6 | [9 empty] | 114 | W16X57 | [6 empty] | 74 | 4 | 91 | 0.012 | 0.109 | 0.012 | 0 | 0.005 | 0.33
[11 empty] | 115 | W16X67 | [6 empty] | 121 | 4 | 112 | 0.012 | -0.109 | -0.012 | 0 | 0.005 | 0.33
[11 empty] | 116 | W16X77 | [6 empty] | 51 | 11 | 8 | 0.192 | -0.198 | 0.058 | 0 | 0.06 | 0.32
[11 empty] | 117 | W16X89 | [6 empty] | 74 | 24 | 91 | -1.213 | 0.077 | 0.001 | 0 | -0.002 | 0.316
[11 empty] | 118 | W18X106 | [6 empty] | 55 | 27 | 10 | 0.771 | -0.062 | 0.033 | 0 | 0.052 | 0.316
f= | 0.75 | [9 empty] | 119 | W18X119 | [6 empty] | 11 | 36 | 7 | 0.233 | 0.17 | 0.015 | 0 | -0.025 | 0.307
[11 empty] | 120 | W18X130 | [6 empty] | 11 | 37 | 7 | 0.19 | 0.169 | 0.049 | 0 | -0.08 | 0.305
fRn= | 19237.8568 | kg > To= | 6586.2669 | kg |  | 0.34236 |  |  |  |  | 121 | W18X143 | [6 empty] | 74 | 1 | 75 | 0.043 | 0.207 | -0.002 | 0 | 0.003 | 0.305
|  | OK | [8 empty] | 122 | W18X158 | [6 empty] | 12 | 32 | 9 | 0.04 | 0.207 | -0.006 | 0 | 0.008 | 0.305
[11 empty] | 123 | W18X175 | [6 empty] | 121 | 17 | 112 | 0.055 | -0.234 | -0.025 | 0 | 0.01 | 0.299
| Se proponen | 6 tornillos de calidad A-325 | [8 empty] | 124 | W18X192 | [6 empty] | 121 | 16 | 112 | 0.056 | -0.235 | 0.006 | 0 | -0.002 | 0.298
| 0.5 | in de diametro | [8 empty] | 125 | W18X211 | [6 empty] | 74 | 8 | 91 | -1.17 | 0.203 | -0.001 | 0 | -0.003 | 0.285
[11 empty] | 126 | W18X234 | [6 empty] | 11 | 18 | 7 | 0.213 | 0.16 | 0.011 | 0 | -0.018 | 0.281
5) CALCULANDO LAS DISTANCIAS ENTRE BARRENOS DE LA PLACA A MOMENTO EN LOS PATINES | [10 empty] | 127 | W18X258 | [6 empty] | 11 | 19 | 7 | 0.183 | 0.159 | 0.035 | 0 | -0.057 | 0.28
[11 empty] | 128 | W18X283 | [6 empty] | 12 | 57 | 61 | 1.015 | 0.085 | -0.044 | 0 | -0.019 | 0.28
Proponiendo distancia de orilla a centro de barreno (Le) | [10 empty] | 129 | W18X311 | [6 empty] | 11 | 40 | 7 | 0.272 | 0.166 | -0.047 | 0 | 0.076 | 0.278
[11 empty] | 130 | W18X35 | [6 empty] | 12 | 56 | 61 | 0.991 | 0.069 | -0.043 | 0 | -0.018 | 0.278
Le min= | 2.2225 | cm | [8 empty] | 131 | W18X40 | [6 empty] | 11 | 41 | 7 | 0.13 | 0.163 | 0.067 | 0 | -0.108 | 0.273
[11 empty] | 132 | W18X46 | [6 empty] | 11 | 44 | 7 | 0.205 | 0.147 | 0.015 | 0 | -0.025 | 0.27
Le= | 3 | cm | Se acepta la distancia Le | [7 empty] | 133 | W18X50 | [6 empty] | 11 | 45 | 7 | 0.162 | 0.146 | 0.05 | 0 | -0.082 | 0.269
[11 empty] | 134 | W18X55 | [6 empty] | 51 | 9 | 8 | -1.196 | -0.066 | -0.022 | 0 | -0.045 | 0.266
Proponiendo distancia de centro a centro de barrenos (s) | [10 empty] | 135 | W18X60 | [6 empty] | 11 | 22 | 7 | 0.241 | 0.157 | -0.033 | 0 | 0.054 | 0.261
[11 empty] | 136 | W18X65 | [6 empty] | 11 | 23 | 7 | 0.14 | 0.155 | 0.048 | 0 | -0.077 | 0.258
[11 empty] | 137 | W18X71 | [6 empty] | 11 | 38 | 7 | 0.263 | 0.162 | -0.066 | 0 | 0.107 | 0.251
[11 empty] | 138 | W18X76 | [6 empty] | 11 | 1 | 7 | 0.187 | 0.154 | 0.001 | 0 | 0 | 0.25
s min= | 3.81 | cm | [8 empty] | 139 | W18X86 | [6 empty] | 11 | 39 | 7 | 0.121 | 0.158 | 0.048 | 0 | -0.077 | 0.247
[11 empty] | 140 | W18X97 | [6 empty] | 121 | 19 | 76 | -0.03 | 0.098 | 0.002 | 0 | 0.003 | 0.245
s= | 4 | cm | Se acepta la distancia s | [7 empty] | 141 | W21X101 | [6 empty] | 121 | 18 | 76 | -0.031 | 0.099 | -0.029 | 0 | -0.047 | 0.243
[11 empty] | 142 | W21X111 | [6 empty] | 11 | 20 | 7 | 0.235 | 0.154 | -0.047 | 0 | 0.077 | 0.242
Calculando el diametro del agujero (h) | [10 empty] | 143 | W21X122 | [6 empty] | 11 | 48 | 7 | 0.246 | 0.143 | -0.048 | 0 | 0.078 | 0.24
[11 empty] | 144 | W21X132 | [6 empty] | 11 | 21 | 7 | 0.133 | 0.151 | 0.035 | 0 | -0.055 | 0.239
[11 empty] | 145 | W21X147 | [6 empty] | 74 | 26 | 75 | -0.065 | 0.184 | -0.046 | 0 | 0.073 | 0.238
[11 empty] | 146 | W21X166 | [6 empty] | 11 | 49 | 7 | 0.1 | 0.139 | 0.068 | 0 | -0.11 | 0.236
[11 empty] | 147 | W21X182 | [6 empty] | 74 | 54 | 75 | -0.093 | 0.189 | -0.058 | 0 | 0.092 | 0.235
h= | 1.4287 | cm |  | 0.5625 | in | [5 empty] | 148 | W21X201 | [6 empty] | 12 | 27 | 61 | 0.771 | 0.039 | -0.033 | 0 | -0.014 | 0.222
[11 empty] | 149 | W21X223 | [6 empty] | 11 | 16 | 7 | 0.192 | 0.149 | -0.034 | 0 | 0.057 | 0.219
6) CALCULANDO LA RESISTENCIA POR APLASTAMIENTO EN LAS PLACAS A MOMENTO DE PATINES | [10 empty] | 150 | W21X248 | [6 empty] | 11 | 34 | 7 | 0.203 | 0.155 | -0.048 | 0 | 0.08 | 0.219
[11 empty] | 151 | W21X275 | [6 empty] | 11 | 54 | 7 | 0.238 | 0.138 | -0.08 | 0 | 0.081 | 0.219
Para los agujeros mas cercanos al borde de la placa de conexión: | [10 empty] | 152 | W21X300 | [6 empty] | 11 | 17 | 7 | 0.162 | 0.149 | -0.009 | 0 | 0.017 | 0.218
[11 empty] | 153 | W21X333 | [6 empty] | 11 | 35 | 7 | 0.161 | 0.154 | -0.013 | 0 | 0.024 | 0.218
[11 empty] | 154 | W21X364 | [6 empty] | 11 | 26 | 7 | 0.22 | 0.135 | -0.063 | 0 | 0.064 | 0.216
[11 empty] | 155 | W21X402 | [6 empty] | 11 | 46 | 7 | 0.237 | 0.139 | -0.067 | 0 | 0.11 | 0.214
[11 empty] | 156 | W21X44 | [6 empty] | 11 | 47 | 7 | 0.091 | 0.135 | 0.049 | 0 | -0.078 | 0.209
Lc= | 2.2856 | cm | Lc <= 2d | [7 empty] | 157 | W21X48 | [6 empty] | 12 | 1 | 9 | 0.028 | 0.14 | -0.003 | 0 | 0.005 | 0.207
[11 empty] | 158 | W21X50 | [6 empty] | 12 | 46 | 61 | 0.064 | -0.016 | 0.049 | 0 | 0.02 | 0.207
Se aplica la ecuacion correspondiente: | [10 empty] | 159 | W21X57 | [6 empty] | 12 | 38 | 61 | 0.058 | -0.03 | 0.049 | 0 | 0.02 | 0.206
[11 empty] | 160 | W21X62 | [6 empty] | 12 | 47 | 61 | -0.102 | -0.013 | -0.066 | 0 | -0.025 | 0.203
[11 empty] | 161 | W21X68 | [6 empty] | 12 | 39 | 61 | -0.105 | -0.027 | -0.064 | 0 | -0.025 | 0.202
[11 empty] | 162 | W21X73 | [6 empty] | 12 | 11 | 61 | 0.799 | 0.124 | -0.036 | 0 | -0.016 | 0.201
[11 empty] | 163 | W21X83 | [6 empty] | 74 | 2 | 75 | 0.028 | 0.134 | -0.001 | 0 | 0.002 | 0.197
[11 empty] | 164 | W21X93 | [6 empty] | 51 | 57 | 8 | 0.081 | -0.119 | 0.075 | 0 | 0.078 | 0.192
[11 empty] | 165 | W24X103 | [6 empty] | 74 | 55 | 75 | -0.102 | 0.157 | -0.059 | 0 | 0.093 | 0.188
Menor esp. (t)= | 0.1897 | cm | [8 empty] | 166 | W24X104 | [6 empty] | 11 | 51 | 57 | -1.724 | -0.011 | 0.038 | 0 | 0.008 | 0.186
F= | 0.75 | [9 empty] | 167 | W24X117 | [6 empty] | 11 | 50 | 57 | -1.722 | -0.027 | 0.037 | 0 | 0.007 | 0.183
FRn= | 1592.117 | kg/tornillo (para los tornillos mas cercanos al borde de la placa) | [8 empty] | 168 | W24X131 | [6 empty] | 11 | 42 | 7 | 0.175 | 0.132 | -0.049 | 0 | 0.081 | 0.181
No. Tonillos= | 2 | [9 empty] | 169 | W24X146 | [6 empty] | 11 | 55 | 7 | 0.211 | 0.114 | -0.082 | 0 | 0.083 | 0.181
[11 empty] | 170 | W24X162 | [6 empty] | 11 | 43 | 7 | 0.132 | 0.131 | -0.014 | 0 | 0.025 | 0.18
[11 empty] | 171 | W24X176 | [6 empty] | 12 | 54 | 9 | -0.1 | 0.131 | -0.045 | 0 | 0.072 | 0.178
Para los otros agujeros: | [10 empty] | 172 | W24X192 | [6 empty] | 12 | 26 | 9 | -0.073 | 0.128 | -0.036 | 0 | 0.057 | 0.176
[11 empty] | 173 | W24X207 | [6 empty] | 74 | 38 | 91 | -0.042 | -0.089 | 0.081 | 0 | 0.033 | 0.172
[11 empty] | 174 | W24X229 | [6 empty] | 74 | 46 | 91 | -0.035 | -0.07 | 0.082 | 0 | 0.033 | 0.171
[11 empty] | 175 | W24X250 | [6 empty] | 74 | 39 | 91 | -0.038 | -0.084 | -0.066 | 0 | -0.027 | 0.17
Lc= | 2.5713 | cm | Lc > 2d | [7 empty] | 176 | W24X279 | [6 empty] | 55 | 46 | 64 | -0.051 | -0.141 | 0.073 | 0 | -0.03 | 0.169
[11 empty] | 177 | W24X306 | [6 empty] | 74 | 47 | 91 | -0.032 | -0.064 | -0.068 | 0 | -0.028 | 0.168
Se aplica la ecuacion correspondiente de las anteriores indicadas: | [10 empty] | 178 | W24X335 | [6 empty] | 55 | 47 | 64 | 0.114 | -0.137 | -0.043 | 0 | 0.016 | 0.166
[11 empty] | 179 | W24X370 | [6 empty] | 55 | 38 | 64 | -0.046 | -0.153 | 0.072 | 0 | -0.029 | 0.162
FRn= | 1769.3091 | kg/tornillo (para los tornillos centrales de la placa) | [8 empty] | 180 | W24X408 | [6 empty] | 11 | 9 | 7 | 1.196 | 0.016 | 0.048 | 0 | -0.077 | 0.161
No. Tonillos= | 4 | [9 empty] | 181 | W24X450 | [6 empty] | 55 | 39 | 64 | 0.117 | -0.148 | -0.042 | 0 | 0.016 | 0.16
[11 empty] | 182 | W24X492 | [6 empty] | 51 | 51 | 60 | 1.724 | -0.118 | -0.053 | 0 | 0.016 | 0.153
La resistencia por aplastamiento de la conexión es: | [10 empty] | 183 | W24X55 | [6 empty] | 12 | 20 | 61 | 0.035 | -0.043 | 0.036 | 0 | 0.015 | 0.152
[11 empty] | 184 | W24X62 | [6 empty] | 51 | 50 | 60 | 1.722 | -0.132 | -0.052 | 0 | 0.016 | 0.15
FRn= | 10261.4706 | kg | Se cumple la Resistencia a Cortante | [7 empty] | 185 | W24X68 | [6 empty] | 12 | 21 | 61 | -0.082 | -0.04 | -0.045 | 0 | -0.017 | 0.149
[11 empty] | 186 | W24X76 | [6 empty] | 51 | 56 | 8 | 0.048 | -0.091 | 0.074 | 0 | 0.077 | 0.146
7) CALCULANDO LA RESISTENCIA A TENSION EN LAS PLACAS A MOMENTO DE PATINES | [10 empty] | 187 | W24X84 | [6 empty] | 12 | 55 | 9 | -0.107 | 0.11 | -0.045 | 0 | 0.072 | 0.146
[11 empty] | 188 | W24X94 | [6 empty] | 11 | 8 | 57 | -1.195 | 0.056 | 0.03 | 0 | 0.006 | 0.143
Se propone un ancho de placa igual al ancho del patin de la viga: | [10 empty] | 189 | W27X102 | [6 empty] | 11 | 24 | 57 | -1.383 | -0.038 | 0.029 | 0 | 0.006 | 0.143
[11 empty] | 190 | W27X114 | [6 empty] | 74 | 20 | 75 | 0.041 | 0.176 | -0.058 | 0 | 0.093 | 0.143
bf= | 17.78 | cm |  |  | 12.22 | [5 empty] | 191 | W27X129 | [6 empty] | 74 | 21 | 75 | 0.038 | 0.173 | 0.047 | 0 | -0.076 | 0.137
[11 empty] | 192 | W27X146 | [6 empty] | 74 | 20 | 91 | -0.041 | -0.095 | 0.058 | 0 | 0.024 | 0.131
Calculando el espesor de la placa en los patines y revisando por tension: | [10 empty] | 193 | W27X161 | [6 empty] | 55 | 49 | 10 | -0.102 | 0.062 | 0.067 | 0 | 0.109 | 0.131
[11 empty] | 194 | W27X178 | [6 empty] | 74 | 21 | 91 | -0.038 | -0.091 | -0.047 | 0 | -0.019 | 0.129
Revisando por Fluencia de la Seccion total: | [10 empty] | 195 | W27X194 | [6 empty] | 51 | 53 | 8 | -1.725 | 0.053 | -0.028 | 0 | -0.059 | 0.122
[11 empty] | 196 | W27X217 | [6 empty] | 55 | 48 | 10 | 0.064 | 0.066 | -0.049 | 0 | -0.079 | 0.12
|  | despejando Ag | [8 empty] | 197 | W27X235 | [6 empty] | 51 | 8 | 60 | 1.195 | -0.026 | -0.04 | 0 | 0.012 | 0.118
[11 empty] | 198 | W27X258 | [6 empty] | 51 | 24 | 60 | 1.383 | -0.12 | -0.041 | 0 | 0.013 | 0.118
[11 empty] | 199 | W27X281 | [6 empty] | 121 | 47 | 112 | 0.042 | -0.157 | -0.077 | 0 | 0.031 | 0.115
F= | 0.9 | [9 empty] | 200 | W27X307 | [6 empty] | 121 | 46 | 112 | 0.046 | -0.163 | 0.071 | 0 | -0.029 | 0.112
[11 empty] | 201 | W27X336 | [6 empty] | 55 | 20 | 64 | -0.026 | -0.13 | 0.052 | 0 | -0.022 | 0.111
Ag= | 2.8925 | cm2 | Ag= bf t | [7 empty] | 202 | W27X368 | [6 empty] | 55 | 21 | 64 | 0.09 | -0.127 | -0.029 | 0 | 0.011 | 0.109
por lo tanto: | [10 empty] | 203 | W27X407 | [6 empty] | 11 | 2 | 7 | 0.082 | 0.067 | 0 | 0 | 0 | 0.108
t1= | 0.16268 | cm | [8 empty] | 204 | W27X448 | [6 empty] | 121 | 39 | 112 | 0.049 | -0.175 | -0.076 | 0 | 0.031 | 0.107
[11 empty] | 205 | W27X494 | [6 empty] | 121 | 38 | 112 | 0.052 | -0.181 | 0.07 | 0 | -0.029 | 0.105
Revisando por fractura de la seccion neta: | [10 empty] | 206 | W27X539 | [6 empty] | 12 | 2 | 9 | 0.012 | 0.067 | -0.002 | 0 | 0.003 | 0.099
[11 empty] | 207 | W27X84 | [6 empty] | 55 | 41 | 10 | -0.104 | 0.084 | 0.065 | 0 | 0.106 | 0.094
|  | despejando An | [8 empty] | 208 | W27X94 | [6 empty] | 74 | 38 | 75 | 0.042 | 0.174 | -0.081 | 0 | 0.129 | 0.093
[11 empty] | 209 | W30X108 | [6 empty] | 74 | 39 | 75 | 0.038 | 0.169 | 0.066 | 0 | -0.107 | 0.085
[11 empty] | 210 | W30X116 | [6 empty] | 55 | 40 | 10 | 0.058 | 0.088 | -0.049 | 0 | -0.079 | 0.083
An= | 1.7936 | cm2 | An= t bf neto = t ( bf - dagujero) | [7 empty] | 211 | W30X124 | [6 empty] | 51 | 52 | 8 | -1.723 | 0.078 | -0.027 | 0 | -0.057 | 0.077
[11 empty] | 212 | W30X132 | [6 empty] | 74 | 33 | 91 | -0.107 | -0.314 | 0.005 | 0 | 0.003 | 0.077
d agujero= | 1.5875 | cm | [8 empty] | 213 | W30X148 | [6 empty] | 74 | 54 | 91 | 0.093 | -0.116 | 0.058 | 0 | 0.024 | 0.072
[11 empty] | 214 | W30X173 | [6 empty] | 51 | 27 | 8 | 0.005 | -0.044 | 0.058 | 0 | 0.06 | 0.07
An= | 14.605 | t | [8 empty] | 215 | W30X191 | [6 empty] | 121 | 21 | 112 | 0.045 | -0.157 | -0.053 | 0 | 0.022 | 0.069
Sustituyendo: | [10 empty] | 216 | W30X211 | [6 empty] | 121 | 10 | 76 | 0.108 | -0.023 | -0.044 | 0 | -0.07 | 0.069
t2= | 0.12281 | cm | [8 empty] | 217 | W30X235 | [6 empty] | 74 | 55 | 91 | 0.102 | -0.097 | 0.059 | 0 | 0.025 | 0.068
[11 empty] | 218 | W30X261 | [6 empty] | 121 | 20 | 112 | 0.048 | -0.16 | 0.05 | 0 | -0.021 | 0.067
Predomina el espesor mayor, por lo tanto: | [10 empty] | 219 | W30X292 | [6 empty] | 74 | 26 | 91 | 0.065 | -0.113 | 0.046 | 0 | 0.019 | 0.062
[11 empty] | 220 | W30X326 | [6 empty] | 74 | 66 | 91 | -0.085 | -0.248 | 0.004 | 0 | 0.002 | 0.061
t= | 0.16268 | cm | [8 empty] | 221 | W30X357 | [6 empty] | 74 | 32 | 91 | -0.071 | -0.207 | 0.003 | 0 | 0.002 | 0.051
[11 empty] | 222 | W30X391 | [6 empty] | 12 | 33 | 61 | -0.06 | -0.188 | 0.009 | 0 | 0.006 | 0.045
|  | Se propone una placa de | 0.25 | [7 empty] | 223 | W30X433 | [6 empty] | 74 | 46 | 75 | 0.035 | 0.143 | -0.082 | 0 | 0.131 | 0.043
[11 empty] | 224 | W30X477 | [6 empty] | 55 | 10 | 10 | 0.101 | -0.014 | -0.032 | 0 | -0.052 | 0.04
Se debe cumplir la condicion de que el Area Neta no debe exceder de 0.85Ag | [10 empty] | 225 | W30X526 | [6 empty] | 12 | 54 | 61 | 0.1 | -0.081 | 0.045 | 0 | 0.018 | 0.036
[11 empty] | 226 | W30X581 | [6 empty] | 12 | 66 | 61 | -0.048 | -0.151 | 0.007 | 0 | 0.005 | 0.036
0.85 Ag= | 9.5968 | cm2 | [8 empty] | 227 | W30X90 | [6 empty] | 74 | 47 | 75 | 0.032 | 0.137 | 0.068 | 0 | -0.11 | 0.034
[11 empty] | 228 | W30X99 | [6 empty] | 51 | 10 | 8 | -0.032 | -0.019 | -0.063 | 0 | -0.064 | 0.033
An= | 9.2742 | cm2 | [8 empty] | 229 | W33X118 | [6 empty] | 12 | 55 | 61 | 0.107 | -0.068 | 0.045 | 0 | 0.018 | 0.033
[11 empty] | 230 | W33X130 | [6 empty] | 12 | 26 | 61 | 0.073 | -0.079 | 0.036 | 0 | 0.015 | 0.032
0.85Ag | 9.5968 | cm2 > An= | 9.2742 | cm2 | OK | [5 empty] | 231 | W33X141 | [6 empty] | 11 | 6 | 7 | 0.011 | 0.005 | 0.022 | 0 | -0.037 | 0.031
[11 empty] | 232 | W33X152 | [6 empty] | 51 | 6 | 8 | 0.007 | -0.005 | -0.022 | 0 | -0.037 | 0.031
8) SE CALCULA EL ESPESOR DE LA SOLDADURA EN LAS PLACAS A TENSION | [10 empty] | 233 | W33X169 | [6 empty] | 74 | 1 | 91 | -0.043 | -0.126 | 0.002 | 0 | 0.001 | 0.031
[11 empty] | 234 | W33X201 | [6 empty] | 74 | 10 | 91 | 0.108 | 0.013 | 0.044 | 0 | 0.018 | 0.031
La longitud de soldadura disponible es: | [10 empty] | 235 | W33X221 | [6 empty] | 12 | 32 | 61 | -0.04 | -0.125 | 0.006 | 0 | 0.004 | 0.03
[11 empty] | 236 | W33X241 | [6 empty] | 11 | 34 | 57 | -0.203 | -0.091 | 0.048 | 0 | 0.017 | 0.029
[11 empty] | 237 | W33X263 | [6 empty] | 11 | 42 | 57 | -0.175 | -0.077 | 0.049 | 0 | 0.017 | 0.029
[11 empty] | 238 | W33X291 | [6 empty] | 51 | 35 | 60 | 0.185 | -0.105 | -0.049 | 0 | 0.018 | 0.029
L= | 36.83 | cm | [8 empty] | 239 | W33X318 | [6 empty] | 51 | 43 | 60 | 0.157 | -0.091 | -0.05 | 0 | 0.019 | 0.029
[11 empty] | 240 | W33X354 | [6 empty] | 11 | 35 | 57 | -0.161 | -0.09 | 0.013 | 0 | 0.003 | 0.028
Para el tamaño requerido del filete de la soldadura se aplica la siguiente formula: | [10 empty] | 241 | W33X387 | [6 empty] | 11 | 43 | 57 | -0.132 | -0.076 | 0.014 | 0 | 0.003 | 0.028
[11 empty] | 242 | W33X424 | [6 empty] | 51 | 34 | 60 | 0.228 | -0.106 | -0.015 | 0 | 0.005 | 0.028
|  |  | donde E70XX: FFw= | 1423.125 | kg/cm2 (considerando de filete) | [5 empty] | 243 | W33X468 | [6 empty] | 51 | 42 | 60 | 0.201 | -0.092 | -0.015 | 0 | 0.005 | 0.028
[11 empty] | 244 | W33X515 | [6 empty] | 11 | 16 | 57 | -0.192 | -0.088 | 0.034 | 0 | 0.012 | 0.021
[11 empty] | 245 | W33X567 | [6 empty] | 11 | 4 | 57 | 0.011 | 0.005 | 0.022 | 0 | 0.008 | 0.02
[11 empty] | 246 | W33X619 | [6 empty] | 11 | 17 | 57 | -0.162 | -0.088 | 0.009 | 0 | 0.002 | 0.02
w= | 0.17774 | cm | [8 empty] | 247 | W36X135 | [6 empty] | 51 | 4 | 60 | 0.007 | -0.005 | -0.022 | 0 | 0.008 | 0.02
[11 empty] | 248 | W36X150 | [6 empty] | 51 | 16 | 60 | 0.21 | -0.099 | -0.011 | 0 | 0.003 | 0.02
w= | 0.635 | cm |  | 0.25 | in | [5 empty] | 249 | W36X160 | [6 empty] | 51 | 17 | 60 | 0.179 | -0.099 | -0.035 | 0 | 0.013 | 0.02
[11 empty] | 250 | W36X170 | [6 empty] | 74 | 2 | 91 | -0.028 | -0.081 | 0.001 | 0 | 0.001 | 0.02
|  | Se propone soldadura alrededor | [8 empty] | 251 | W36X182 | [6 empty] | 12 | 1 | 61 | -0.028 | -0.085 | 0.003 | 0 | 0.002 | 0.02
|  | de las placas a momento de | 0.25 | [7 empty] | 252 | W36X194 | [6 empty] | 51 | 25 | 8 | -1.383 | 0.088 | -0.021 | 0 | -0.045 | 0.016
[11 empty] | 253 | W36X210 | [6 empty] | 55 | 23 | 10 | -0.081 | 0.095 | 0.045 | 0 | 0.075 | 0.015
9) REVISION POR EL BLOQUE DE CORTANTE | [10 empty] | 254 | W36X230 | [6 empty] | 12 | 10 | 61 | 0.101 | 0.006 | 0.032 | 0 | 0.012 | 0.011
[11 empty] | 255 | W36X231 | [6 empty] | 11 | 38 | 57 | -0.263 | -0.098 | 0.066 | 0 | 0.025 | 0.01
[6 empty] | CASO A: |  |  |  |  | 256 | W36X232 | [6 empty] | 11 | 46 | 57 | -0.237 | -0.084 | 0.067 | 0 | 0.026 | 0.01
[11 empty] | 257 | W36X245 | [6 empty] | 51 | 39 | 60 | 0.129 | -0.099 | -0.067 | 0 | 0.027 | 0.01
[11 empty] | 258 | W36X247 | [6 empty] | 51 | 47 | 60 | 0.099 | -0.085 | -0.069 | 0 | 0.027 | 0.01
[11 empty] | 259 | W36X256 | [6 empty] | 12 | 2 | 61 | -0.012 | -0.04 | 0.002 | 0 | 0.002 | 0.01
[11 empty] | 260 | W36X260 | [6 empty] | 55 | 22 | 10 | 0.034 | 0.098 | -0.036 | 0 | -0.057 | 0.008
[6 empty] | CASO B: |  |  |  |  | 261 | W36X262 | [6 empty] | 11 | 20 | 57 | -0.235 | -0.093 | 0.047 | 0 | 0.018 | 0.007
[11 empty] | 262 | W36X280 | [6 empty] | 11 | 39 | 57 | -0.121 | -0.094 | -0.048 | 0 | -0.02 | 0.007
[11 empty] | 263 | W36X282 | [6 empty] | 11 | 47 | 57 | -0.091 | -0.08 | -0.049 | 0 | -0.021 | 0.007
[11 empty] | 264 | W36X300 | [6 empty] | 51 | 21 | 60 | 0.139 | -0.094 | -0.048 | 0 | 0.019 | 0.007
[11 empty] | 265 | W36X302 | [6 empty] | 51 | 38 | 60 | 0.271 | -0.102 | 0.047 | 0 | -0.019 | 0.007
[11 empty] | 266 | W36X328 | [6 empty] | 51 | 46 | 60 | 0.244 | -0.088 | 0.048 | 0 | -0.019 | 0.007
[11 empty] | 267 | W36X330 | [6 empty] | 11 | 21 | 57 | -0.133 | -0.091 | -0.035 | 0 | -0.015 | 0.005
[11 empty] | 268 | W36X359 | [6 empty] | 51 | 20 | 60 | 0.24 | -0.096 | 0.034 | 0 | -0.013 | 0.005
[11 empty] | 269 | W36X361 | [6 empty] | 55 | 7 | 10 | -0.058 | -0.002 | 0.041 | 0 | 0.066 | 0.004
[11 empty] | 270 | W36X393 | [6 empty] | 74 | 5 | 75 | 0.001 | 0.002 | -0.052 | 0 | 0.084 | 0.003
[11 empty] | 271 | W36X395 | [6 empty] | 121 | 7 | 76 | 0.001 | -0.002 | 0.052 | 0 | 0.083 | 0.003
[11 empty] | 272 | W36X439 | [6 empty] | 11 | 5 | 7 | 0.051 | 0.001 | -0.041 | 0 | 0.066 | 0.002
[11 empty] | 273 | W36X441 | [6 empty] | 11 | 11 | 57 | 0.192 | 0.117 | -0.007 | 0 | -0.005 | 0.002
[11 empty] | 274 | W36X485 | [6 empty] | 11 | 27 | 57 | 0.005 | 0.024 | -0.008 | 0 | -0.006 | 0.002
[11 empty] | 275 | W36X487 | [6 empty] | 11 | 56 | 57 | 0.048 | 0.052 | -0.01 | 0 | -0.008 | 0.002
F= | 0.75 | [9 empty] | 276 | W36X527 | [6 empty] | 11 | 57 | 57 | 0.081 | 0.069 | -0.01 | 0 | -0.008 | 0.002
[11 empty] | 277 | W36X529 | [6 empty] | 51 | 7 | 8 | 0.051 | -0.001 | 0.041 | 0 | 0.066 | 0.002
B= | 8.89 | cm | (Long. de plano de tension)
L= | 12 | cm | (Long. de plano de cortante)
t= | 0.1897 | cm | (Espesor patin de viga)
Agv= | 2.2764 | cm2 | (Area total de Cortante) | [7 empty] | 278 | W36X588 | [6 empty] | 12 | 5 | 9 | -0.058 | 0.001 | -0.04 | 0 | 0.065 | 0.002
Agt= | 1.6864 | cm2 | (Area total de Tension) | [7 empty] | 279 | W36X650 | [6 empty] | 11 | 5 | 57 | -0.051 | -0.001 | 0.041 | 0 | 0.016 | 0.001
[11 empty] | 280 | W36X652 | [6 empty] | 11 | 10 | 57 | -0.032 | 0.013 | 0.007 | 0 | 0.007 | 0.001
Cant. Tor. V= | 2.5
Anv= | 1.6741 | cm2 | (Area neta de Cortante) | [7 empty] | 281 | W36X720 | [6 empty] | 11 | 26 | 57 | -0.22 | -0.08 | 0.006 | 0 | 0.006 | 0.001
Cant. Tor. T= | 1
Ant= | 1.4455 | cm2 | (Area neta de Tension) | [7 empty] | 282 | W36X798 | [6 empty] | 11 | 54 | 57 | -0.238 | -0.081 | 0.008 | 0 | 0.008 | 0.001
[11 empty] | 283 | W36X800 | [6 empty] | 11 | 55 | 57 | -0.211 | -0.067 | 0.008 | 0 | 0.008 | 0.001
Fu Ant= | 5897.6971 | kg | [8 empty] | 284 | W36X848 | [6 empty] | 51 | 7 | 60 | -0.051 | 0.001 | -0.041 | 0 | 0.016 | 0.001
0.6 Fu Anv= | 4098.2029 | kg | [8 empty] | 285 | W40X149 | [6 empty] | 74 | 5 | 91 | -0.001 | -0.002 | 0.052 | 0 | 0.021 | 0.001
[11 empty] | 286 | W40X167 | [6 empty] | 121 | 7 | 112 | -0.001 | 0.002 | -0.052 | 0 | 0.021 | 0.001
| Comparando: | [9 empty] | 287 | W40X183 | [6 empty] | 12 | 5 | 61 | 0.058 | -0.001 | 0.04 | 0 | 0.016 | 0.001
| Fu Ant > 0.6 Fu Anv | CASO A | [8 empty] | 288 | W40X192 | [6 empty] | 55 | 5 | 64 | -0.058 | -0.002 | 0.041 | 0 | -0.016 | 0.001
[11 empty] | 289 | W40X199 | [6 empty] | 11 | 3 | 7 | 0 | 0 | 0 | 0 | 0 | 0
F Rn= | 8489.3785 | kg / lado de placa | [8 empty] | 290 | W40X211 | [6 empty] | 11 | 1 | 57 | -0.187 | -0.093 | -0.001 | 0 | -0.001 | 0
[11 empty] | 291 | W40X215 | [6 empty] | 11 | 2 | 57 | -0.082 | -0.04 | 0 | 0 | 0 | 0
F Rn total= | 16978.757 | kg | [8 empty] | 292 | W40X221 | [6 empty] | 11 | 3 | 57 | 0 | 0 | 0 | 0 | 0 | 0
[11 empty] | 293 | W40X235 | [6 empty] | 11 | 32 | 57 | -0.27 | -0.134 | -0.001 | 0 | -0.001 | 0
10) DETERMINACION DE LA RESISTENCIA MAXIMA | [10 empty] | 294 | W40X244 | [6 empty] | 11 | 33 | 57 | -0.402 | -0.199 | -0.001 | 0 | -0.002 | 0
[11 empty] | 295 | W40X249 | [6 empty] | 11 | 66 | 57 | -0.323 | -0.161 | -0.001 | 0 | -0.002 | 0
[11 empty] | 296 | W40X264 | [6 empty] | 51 | 1 | 60 | 0.187 | -0.093 | -0.001 | 0 | 0.001 | 0
F Rn max= | 10261.4706 | kg | [8 empty] | 297 | W40X268 | [6 empty] | 51 | 2 | 60 | 0.082 | -0.04 | 0 | 0 | 0 | 0
[11 empty] | 298 | W40X277 | [6 empty] | 51 | 3 | 60 | 0 | 0 | 0 | 0 | 0 | 0
Tmax= | 6586.2669 | kg | [8 empty] | 299 | W40X278 | [6 empty] | 51 | 32 | 60 | 0.27 | -0.134 | -0.001 | 0 | 0.001 | 0
[11 empty] | 300 | W40X297 | [6 empty] | 51 | 33 | 60 | 0.402 | -0.199 | -0.001 | 0 | 0.002 | 0
Eficiencia= | 64.18% | [9 empty] | 301 | W40X298 | [6 empty] | 51 | 66 | 60 | 0.323 | -0.161 | -0.001 | 0 | 0.002 | 0
[11 empty] | 302 | W40X324 | [6 empty] | 51 | 3 | 8 | 0 | 0 | 0 | 0 | 0 | 0
[11 empty] | 303 | W40X327 | [6 empty] | 74 | 3 | 75 | 0 | 0 | 0 | 0 | 0 | 0
[11 empty] | 304 | W40X328 | [6 empty] | 74 | 3 | 91 | 0 | 0 | 0 | 0 | 0 | 0
[11 empty] | 305 | W40X331 | [6 empty] | 121 | 3 | 112 | 0 | 0 | 0 | 0 | 0 | 0
[11 empty] | 306 | W40X362 | [6 empty] | 121 | 3 | 76 | 0 | 0 | 0 | 0 | 0 | 0
[11 empty] | 307 | W40X372 | [6 empty] | 12 | 3 | 9 | 0 | 0 | 0 | 0 | 0 | 0
[11 empty] | 308 | W40X392 | [6 empty] | 12 | 3 | 61 | 0 | 0 | 0 | 0 | 0 | 0
[11 empty] | 309 | W40X397 | [6 empty] | 55 | 3 | 64 | 0 | 0 | 0 | 0 | 0 | 0
[11 empty] | 310 | W40X431 | [6 empty] | 55 | 3 | 10 | 0 | 0 | 0 | 0 | 0 | 0
[11 empty] | 311 | W40X436 | [6 empty] | 11 | 7 | 57 | 0.051 | 0.001 | -0.041 | 0 | -0.016 | -0.001
[11 empty] | 312 | W40X480 | [6 empty] | 51 | 5 | 60 | 0.051 | -0.001 | 0.041 | 0 | -0.016 | -0.001
[11 empty] | 313 | W40X503 | [6 empty] | 51 | 10 | 60 | 0.032 | 0.013 | 0.007 | 0 | -0.007 | -0.001
[11 empty] | 314 | W40X531 | [6 empty] | 51 | 26 | 60 | 0.22 | -0.08 | 0.006 | 0 | -0.006 | -0.001
[11 empty] | 315 | W40X593 | [6 empty] | 51 | 54 | 60 | 0.238 | -0.082 | 0.008 | 0 | -0.008 | -0.001
[11 empty] | 316 | W40X655 | [6 empty] | 51 | 55 | 60 | 0.211 | -0.067 | 0.008 | 0 | -0.008 | -0.001
[11 empty] | 317 | W44X230 | [6 empty] | 74 | 7 | 91 | 0.001 | 0.002 | -0.052 | 0 | -0.021 | -0.001
[11 empty] | 318 | W44X262 | [6 empty] | 121 | 5 | 112 | 0.001 | -0.002 | 0.052 | 0 | -0.021 | -0.001
[11 empty] | 319 | W44X290 | [6 empty] | 12 | 7 | 61 | -0.058 | 0.001 | -0.04 | 0 | -0.016 | -0.001
[11 empty] | 320 | W44X335 | [6 empty] | 55 | 7 | 64 | 0.058 | 0.002 | -0.041 | 0 | 0.016 | -0.001
[19 empty] | 11 | 7 | 7 | -0.051 | -0.001 | 0.041 | 0 | -0.066 | -0.002
[19 empty] | 51 | 11 | 60 | -0.192 | 0.117 | -0.007 | 0 | 0.005 | -0.002
[19 empty] | 51 | 27 | 60 | -0.005 | 0.024 | -0.008 | 0 | 0.006 | -0.002
[19 empty] | 51 | 5 | 8 | -0.051 | 0.001 | -0.041 | 0 | -0.066 | -0.002
[19 empty] | 12 | 7 | 9 | 0.058 | -0.001 | 0.04 | 0 | -0.065 | -0.002
[19 empty] | 51 | 56 | 60 | -0.048 | 0.052 | -0.01 | 0 | 0.008 | -0.003
[19 empty] | 51 | 57 | 60 | -0.081 | 0.069 | -0.01 | 0 | 0.008 | -0.003
[19 empty] | 74 | 7 | 75 | -0.001 | -0.002 | 0.052 | 0 | -0.084 | -0.003
[19 empty] | 121 | 5 | 76 | -0.001 | 0.002 | -0.052 | 0 | -0.083 | -0.003
[19 empty] | 55 | 5 | 10 | 0.058 | 0.002 | -0.041 | 0 | -0.066 | -0.004
[19 empty] | 11 | 22 | 57 | -0.241 | -0.096 | 0.033 | 0 | 0.013 | -0.005
[19 empty] | 51 | 23 | 60 | 0.135 | -0.091 | -0.035 | 0 | 0.015 | -0.005
[19 empty] | 11 | 23 | 57 | -0.14 | -0.094 | -0.048 | 0 | -0.019 | -0.007
[19 empty] | 11 | 40 | 57 | -0.272 | -0.102 | 0.047 | 0 | 0.019 | -0.007
[19 empty] | 11 | 48 | 57 | -0.246 | -0.088 | 0.048 | 0 | 0.019 | -0.007
[19 empty] | 51 | 22 | 60 | 0.236 | -0.093 | 0.047 | 0 | -0.018 | -0.007
[19 empty] | 51 | 41 | 60 | 0.123 | -0.094 | -0.049 | 0 | 0.02 | -0.007
[19 empty] | 51 | 49 | 60 | 0.093 | -0.08 | -0.049 | 0 | 0.021 | -0.007
[19 empty] | 12 | 20 | 9 | -0.035 | 0.098 | -0.036 | 0 | 0.057 | -0.009
[19 empty] | 11 | 41 | 57 | -0.13 | -0.099 | -0.067 | 0 | -0.027 | -0.01
[19 empty] | 11 | 49 | 57 | -0.1 | -0.085 | -0.068 | 0 | -0.027 | -0.01
[19 empty] | 51 | 40 | 60 | 0.265 | -0.098 | 0.066 | 0 | -0.025 | -0.01
[19 empty] | 51 | 48 | 60 | 0.238 | -0.084 | 0.068 | 0 | -0.026 | -0.01
[19 empty] | 55 | 2 | 64 | 0.012 | -0.04 | 0.002 | 0 | -0.002 | -0.01
[19 empty] | 12 | 21 | 9 | 0.082 | 0.096 | 0.045 | 0 | -0.074 | -0.013
[19 empty] | 11 | 24 | 7 | 1.383 | 0.088 | -0.021 | 0 | 0.045 | -0.016
[19 empty] | 55 | 10 | 64 | -0.101 | 0.008 | 0.032 | 0 | -0.012 | -0.017
[19 empty] | 11 | 6 | 57 | -0.011 | -0.005 | -0.022 | 0 | -0.008 | -0.02
[19 empty] | 11 | 18 | 57 | -0.213 | -0.099 | -0.011 | 0 | -0.003 | -0.02
[19 empty] | 11 | 19 | 57 | -0.183 | -0.099 | -0.035 | 0 | -0.013 | -0.02
[19 empty] | 51 | 6 | 60 | -0.007 | 0.005 | 0.022 | 0 | -0.008 | -0.02
[19 empty] | 51 | 19 | 60 | 0.165 | -0.088 | 0.009 | 0 | -0.002 | -0.02
[19 empty] | 121 | 2 | 112 | 0.028 | -0.081 | 0.001 | 0 | -0.001 | -0.02
[19 empty] | 55 | 1 | 64 | 0.028 | -0.085 | 0.003 | 0 | -0.002 | -0.02
[19 empty] | 51 | 18 | 60 | 0.195 | -0.088 | 0.034 | 0 | -0.012 | -0.021
[19 empty] | 11 | 36 | 57 | -0.233 | -0.106 | -0.015 | 0 | -0.005 | -0.028
[19 empty] | 11 | 44 | 57 | -0.205 | -0.092 | -0.015 | 0 | -0.005 | -0.028
[19 empty] | 51 | 37 | 60 | 0.165 | -0.09 | 0.013 | 0 | -0.003 | -0.028
[19 empty] | 51 | 45 | 60 | 0.137 | -0.076 | 0.014 | 0 | -0.003 | -0.028
[19 empty] | 11 | 37 | 57 | -0.19 | -0.105 | -0.049 | 0 | -0.018 | -0.029
[19 empty] | 11 | 45 | 57 | -0.162 | -0.091 | -0.05 | 0 | -0.018 | -0.029
[19 empty] | 51 | 36 | 60 | 0.208 | -0.091 | 0.048 | 0 | -0.017 | -0.029
[19 empty] | 51 | 44 | 60 | 0.18 | -0.077 | 0.049 | 0 | -0.017 | -0.029
[19 empty] | 12 | 10 | 9 | -0.101 | -0.013 | -0.032 | 0 | 0.052 | -0.03
[19 empty] | 55 | 32 | 64 | 0.04 | -0.125 | 0.006 | 0 | -0.004 | -0.03
[19 empty] | 11 | 4 | 7 | -0.011 | -0.005 | -0.022 | 0 | 0.037 | -0.031
[19 empty] | 51 | 4 | 8 | -0.007 | 0.005 | 0.022 | 0 | 0.037 | -0.031
[19 empty] | 121 | 1 | 112 | 0.043 | -0.126 | 0.002 | 0 | -0.001 | -0.031
[19 empty] | 121 | 10 | 112 | -0.108 | 0.013 | 0.044 | 0 | -0.018 | -0.032
[19 empty] | 11 | 10 | 7 | 0.032 | -0.019 | -0.063 | 0 | 0.064 | -0.034
[19 empty] | 121 | 49 | 76 | -0.032 | 0.137 | 0.067 | 0 | 0.108 | -0.035
[19 empty] | 55 | 66 | 64 | 0.048 | -0.151 | 0.007 | 0 | -0.005 | -0.036
[19 empty] | 55 | 26 | 64 | -0.073 | -0.077 | 0.035 | 0 | -0.015 | -0.038
[19 empty] | 55 | 55 | 64 | -0.107 | -0.066 | 0.045 | 0 | -0.018 | -0.041
[19 empty] | 121 | 48 | 76 | -0.035 | 0.142 | -0.081 | 0 | -0.13 | -0.043
[19 empty] | 55 | 54 | 64 | -0.1 | -0.079 | 0.044 | 0 | -0.018 | -0.043
[19 empty] | 55 | 33 | 64 | 0.06 | -0.188 | 0.009 | 0 | -0.006 | -0.045
[19 empty] | 121 | 32 | 112 | 0.071 | -0.207 | 0.003 | 0 | -0.002 | -0.051
[19 empty] | 121 | 66 | 112 | 0.085 | -0.248 | 0.004 | 0 | -0.002 | -0.061
[19 empty] | 121 | 26 | 112 | -0.065 | -0.113 | 0.046 | 0 | -0.019 | -0.063
[19 empty] | 74 | 10 | 75 | -0.108 | -0.023 | -0.044 | 0 | 0.07 | -0.066
[19 empty] | 74 | 22 | 91 | -0.048 | -0.16 | 0.051 | 0 | 0.021 | -0.067
[19 empty] | 74 | 23 | 91 | -0.045 | -0.157 | -0.054 | 0 | -0.022 | -0.069
[19 empty] | 11 | 27 | 7 | -0.005 | -0.044 | 0.058 | 0 | -0.06 | -0.07
[19 empty] | 121 | 55 | 112 | -0.102 | -0.096 | 0.059 | 0 | -0.025 | -0.07
[19 empty] | 121 | 54 | 112 | -0.093 | -0.116 | 0.058 | 0 | -0.024 | -0.074
[19 empty] | 11 | 50 | 7 | 1.722 | 0.078 | -0.027 | 0 | 0.057 | -0.077
[19 empty] | 121 | 33 | 112 | 0.107 | -0.314 | 0.005 | 0 | -0.003 | -0.077
[19 empty] | 121 | 41 | 76 | -0.038 | 0.169 | 0.066 | 0 | 0.106 | -0.085
[19 empty] | 12 | 38 | 9 | -0.058 | 0.088 | -0.049 | 0 | 0.078 | -0.086
[19 empty] | 12 | 39 | 9 | 0.105 | 0.085 | 0.064 | 0 | -0.105 | -0.092
[19 empty] | 121 | 40 | 76 | -0.042 | 0.174 | -0.08 | 0 | -0.128 | -0.093
[19 empty] | 55 | 2 | 10 | -0.012 | 0.067 | -0.002 | 0 | -0.003 | -0.099
[19 empty] | 74 | 40 | 91 | -0.052 | -0.181 | 0.071 | 0 | 0.029 | -0.105
[19 empty] | 74 | 41 | 91 | -0.049 | -0.175 | -0.076 | 0 | -0.031 | -0.107
[19 empty] | 51 | 2 | 8 | -0.082 | 0.067 | 0 | 0 | 0 | -0.108
[19 empty] | 12 | 22 | 61 | 0.026 | -0.13 | 0.052 | 0 | 0.021 | -0.108
[19 empty] | 12 | 23 | 61 | -0.09 | -0.127 | -0.029 | 0 | -0.01 | -0.111
[19 empty] | 74 | 48 | 91 | -0.046 | -0.163 | 0.072 | 0 | 0.029 | -0.112
[19 empty] | 74 | 49 | 91 | -0.042 | -0.157 | -0.078 | 0 | -0.032 | -0.115
[19 empty] | 11 | 9 | 57 | -1.196 | -0.026 | -0.04 | 0 | -0.012 | -0.118
[19 empty] | 11 | 25 | 57 | -1.383 | -0.12 | -0.041 | 0 | -0.013 | -0.118
[19 empty] | 11 | 51 | 7 | 1.724 | 0.053 | -0.028 | 0 | 0.058 | -0.122
[19 empty] | 12 | 46 | 9 | -0.064 | 0.066 | -0.049 | 0 | 0.079 | -0.123
[19 empty] | 121 | 23 | 112 | 0.038 | -0.092 | -0.046 | 0 | 0.019 | -0.129
[19 empty] | 12 | 47 | 9 | 0.102 | 0.062 | 0.066 | 0 | -0.108 | -0.129
[19 empty] | 121 | 22 | 112 | 0.041 | -0.095 | 0.057 | 0 | -0.024 | -0.131
[19 empty] | 55 | 55 | 10 | 0.107 | 0.107 | -0.045 | 0 | -0.072 | -0.134
[19 empty] | 121 | 23 | 76 | -0.038 | 0.173 | 0.046 | 0 | 0.075 | -0.137
[19 empty] | 51 | 9 | 60 | 1.196 | 0.056 | 0.03 | 0 | -0.006 | -0.143
[19 empty] | 51 | 25 | 60 | 1.383 | -0.038 | 0.029 | 0 | -0.006 | -0.143
[19 empty] | 121 | 22 | 76 | -0.041 | 0.176 | -0.057 | 0 | -0.092 | -0.143
[19 empty] | 11 | 56 | 7 | -0.048 | -0.091 | 0.074 | 0 | -0.077 | -0.146
[19 empty] | 11 | 52 | 57 | -1.723 | -0.132 | -0.052 | 0 | -0.016 | -0.15
[19 empty] | 55 | 22 | 64 | -0.034 | -0.043 | 0.036 | 0 | -0.015 | -0.15
[19 empty] | 55 | 23 | 64 | 0.081 | -0.04 | -0.045 | 0 | 0.017 | -0.152
[19 empty] | 11 | 53 | 57 | -1.725 | -0.119 | -0.053 | 0 | -0.016 | -0.153
[19 empty] | 12 | 40 | 61 | 0.046 | -0.152 | 0.072 | 0 | 0.029 | -0.159
[19 empty] | 51 | 8 | 8 | -1.195 | 0.016 | 0.048 | 0 | 0.077 | -0.161
[19 empty] | 12 | 41 | 61 | -0.117 | -0.149 | -0.042 | 0 | -0.015 | -0.163
[19 empty] | 12 | 48 | 61 | 0.052 | -0.14 | 0.072 | 0 | 0.029 | -0.166
[19 empty] | 55 | 54 | 10 | 0.1 | 0.129 | -0.044 | 0 | -0.072 | -0.166
[19 empty] | 55 | 26 | 10 | 0.073 | 0.126 | -0.035 | 0 | -0.057 | -0.167
[19 empty] | 121 | 49 | 112 | 0.032 | -0.064 | -0.067 | 0 | 0.027 | -0.168
[19 empty] | 121 | 41 | 112 | 0.038 | -0.084 | -0.066 | 0 | 0.026 | -0.17
[19 empty] | 12 | 49 | 61 | -0.114 | -0.137 | -0.043 | 0 | -0.016 | -0.17
[19 empty] | 121 | 48 | 112 | 0.035 | -0.069 | 0.081 | 0 | -0.033 | -0.171
[19 empty] | 121 | 40 | 112 | 0.042 | -0.089 | 0.08 | 0 | -0.033 | -0.172
[19 empty] | 51 | 45 | 8 | -0.137 | 0.131 | -0.014 | 0 | -0.025 | -0.18
[19 empty] | 51 | 44 | 8 | -0.18 | 0.132 | -0.049 | 0 | -0.081 | -0.181
[19 empty] | 51 | 55 | 8 | -0.211 | 0.114 | -0.082 | 0 | -0.083 | -0.182
[19 empty] | 51 | 52 | 60 | 1.723 | -0.027 | 0.037 | 0 | -0.007 | -0.183
[19 empty] | 121 | 55 | 76 | 0.102 | 0.156 | -0.059 | 0 | -0.093 | -0.185
[19 empty] | 51 | 53 | 60 | 1.725 | -0.011 | 0.038 | 0 | -0.008 | -0.187
[19 empty] | 11 | 57 | 7 | -0.081 | -0.119 | 0.075 | 0 | -0.078 | -0.191
[19 empty] | 55 | 11 | 64 | -0.799 | 0.122 | -0.036 | 0 | 0.016 | -0.196
[19 empty] | 121 | 2 | 76 | -0.028 | 0.134 | -0.001 | 0 | -0.002 | -0.197
[19 empty] | 55 | 40 | 64 | -0.058 | -0.03 | 0.049 | 0 | -0.02 | -0.203
[19 empty] | 55 | 48 | 64 | -0.064 | -0.017 | 0.049 | 0 | -0.02 | -0.203
[19 empty] | 55 | 41 | 64 | 0.104 | -0.026 | -0.065 | 0 | 0.025 | -0.205
[19 empty] | 55 | 49 | 64 | 0.102 | -0.012 | -0.067 | 0 | 0.025 | -0.206
[19 empty] | 55 | 1 | 10 | -0.028 | 0.14 | -0.003 | 0 | -0.005 | -0.207
[19 empty] | 51 | 49 | 8 | -0.093 | 0.135 | 0.049 | 0 | 0.079 | -0.209
[19 empty] | 51 | 48 | 8 | -0.238 | 0.139 | -0.068 | 0 | -0.11 | -0.214
[19 empty] | 55 | 27 | 64 | -0.771 | 0.037 | -0.033 | 0 | 0.014 | -0.216
[19 empty] | 51 | 26 | 8 | -0.22 | 0.135 | -0.063 | 0 | -0.064 | -0.217
[19 empty] | 51 | 19 | 8 | -0.165 | 0.149 | -0.009 | 0 | -0.017 | -0.218
[19 empty] | 51 | 37 | 8 | -0.165 | 0.154 | -0.013 | 0 | -0.024 | -0.218
[19 empty] | 51 | 18 | 8 | -0.195 | 0.149 | -0.034 | 0 | -0.057 | -0.219
[19 empty] | 51 | 36 | 8 | -0.208 | 0.155 | -0.048 | 0 | -0.08 | -0.219
[19 empty] | 51 | 54 | 8 | -0.238 | 0.138 | -0.08 | 0 | -0.081 | -0.22
[19 empty] | 121 | 54 | 76 | 0.093 | 0.188 | -0.058 | 0 | -0.092 | -0.232
[19 empty] | 51 | 47 | 8 | -0.099 | 0.139 | 0.069 | 0 | 0.111 | -0.236
[19 empty] | 121 | 26 | 76 | 0.065 | 0.184 | -0.046 | 0 | -0.073 | -0.236
[19 empty] | 51 | 23 | 8 | -0.135 | 0.151 | 0.035 | 0 | 0.055 | -0.239
[19 empty] | 51 | 46 | 8 | -0.244 | 0.143 | -0.048 | 0 | -0.078 | -0.24
[19 empty] | 51 | 22 | 8 | -0.236 | 0.154 | -0.047 | 0 | -0.077 | -0.242
[19 empty] | 74 | 16 | 75 | 0.031 | 0.099 | -0.029 | 0 | 0.048 | -0.243
[19 empty] | 74 | 17 | 75 | 0.03 | 0.098 | 0.002 | 0 | -0.003 | -0.245
[19 empty] | 51 | 41 | 8 | -0.123 | 0.158 | 0.049 | 0 | 0.078 | -0.247
[19 empty] | 51 | 1 | 8 | -0.187 | 0.154 | 0.001 | 0 | 0 | -0.25
[19 empty] | 51 | 40 | 8 | -0.265 | 0.162 | -0.066 | 0 | -0.108 | -0.251
[19 empty] | 51 | 21 | 8 | -0.139 | 0.155 | 0.048 | 0 | 0.078 | -0.258
[19 empty] | 51 | 20 | 8 | -0.24 | 0.157 | -0.034 | 0 | -0.055 | -0.261
[19 empty] | 11 | 8 | 7 | 1.195 | -0.066 | -0.022 | 0 | 0.045 | -0.266
[19 empty] | 51 | 43 | 8 | -0.157 | 0.146 | 0.05 | 0 | 0.082 | -0.269
[19 empty] | 51 | 42 | 8 | -0.201 | 0.147 | 0.015 | 0 | 0.025 | -0.27
[19 empty] | 55 | 56 | 64 | -0.991 | 0.066 | -0.043 | 0 | 0.018 | -0.271
[19 empty] | 51 | 39 | 8 | -0.129 | 0.163 | 0.067 | 0 | 0.109 | -0.273
[19 empty] | 55 | 57 | 64 | -1.015 | 0.082 | -0.044 | 0 | 0.019 | -0.273
[19 empty] | 51 | 38 | 8 | -0.271 | 0.166 | -0.047 | 0 | -0.077 | -0.278
[19 empty] | 51 | 17 | 8 | -0.179 | 0.159 | 0.035 | 0 | 0.057 | -0.28
[19 empty] | 51 | 16 | 8 | -0.21 | 0.16 | 0.011 | 0 | 0.018 | -0.281
[19 empty] | 121 | 9 | 112 | 1.17 | 0.203 | -0.001 | 0 | 0.003 | -0.284
[19 empty] | 74 | 18 | 91 | -0.056 | -0.235 | 0.006 | 0 | 0.003 | -0.298
[19 empty] | 74 | 19 | 91 | -0.055 | -0.234 | -0.026 | 0 | -0.01 | -0.299
[19 empty] | 51 | 35 | 8 | -0.185 | 0.169 | 0.049 | 0 | 0.08 | -0.305
[19 empty] | 121 | 1 | 76 | -0.043 | 0.207 | -0.002 | 0 | -0.003 | -0.305
[19 empty] | 55 | 32 | 10 | -0.04 | 0.207 | -0.006 | 0 | -0.008 | -0.305
[19 empty] | 51 | 34 | 8 | -0.228 | 0.17 | 0.015 | 0 | 0.025 | -0.307
[19 empty] | 121 | 25 | 112 | 1.213 | 0.077 | 0.001 | 0 | 0.002 | -0.315
[19 empty] | 11 | 11 | 7 | -0.192 | -0.198 | 0.058 | 0 | -0.06 | -0.32
[19 empty] | 12 | 27 | 9 | -0.771 | -0.064 | 0.033 | 0 | -0.052 | -0.325
[19 empty] | 74 | 6 | 91 | -0.012 | -0.109 | -0.012 | 0 | -0.005 | -0.33
[19 empty] | 121 | 6 | 112 | -0.012 | 0.109 | 0.012 | 0 | -0.005 | -0.33
[19 empty] | 51 | 32 | 8 | -0.27 | 0.222 | 0.001 | 0 | 0 | -0.358
[19 empty] | 121 | 18 | 112 | 0.031 | -0.018 | 0.029 | 0 | -0.012 | -0.361
[19 empty] | 121 | 19 | 112 | 0.03 | -0.017 | -0.002 | 0 | 0 | -0.361
[19 empty] | 55 | 66 | 10 | -0.048 | 0.249 | -0.007 | 0 | -0.01 | -0.366
[19 empty] | 121 | 52 | 112 | 1.539 | 0.127 | 0.001 | 0 | 0.003 | -0.395
[19 empty] | 121 | 53 | 112 | 1.562 | 0.151 | 0.001 | 0 | 0.003 | -0.398
[19 empty] | 51 | 24 | 8 | -1.383 | 0.171 | 0.049 | 0 | 0.077 | -0.41
[19 empty] | 74 | 24 | 75 | 1.213 | -0.018 | -0.001 | 0 | 0.005 | -0.412
[19 empty] | 12 | 18 | 61 | -0.025 | -0.23 | 0.043 | 0 | 0.018 | -0.413
[19 empty] | 12 | 19 | 61 | -0.06 | -0.23 | 0.019 | 0 | 0.008 | -0.414
[19 empty] | 55 | 21 | 10 | -0.09 | 0.182 | 0.029 | 0 | 0.048 | -0.421
[19 empty] | 55 | 20 | 10 | 0.026 | 0.185 | -0.052 | 0 | -0.084 | -0.428
[19 empty] | 74 | 36 | 91 | -0.063 | -0.285 | 0.008 | 0 | 0.003 | -0.429
[19 empty] | 51 | 66 | 8 | -0.323 | 0.266 | 0.001 | 0 | 0 | -0.43
[19 empty] | 74 | 37 | 91 | -0.062 | -0.284 | -0.037 | 0 | -0.015 | -0.43
[19 empty] | 121 | 11 | 112 | -1.674 | 0.241 | -0.043 | 0 | 0.021 | -0.431
[19 empty] | 51 | 51 | 8 | -1.724 | 0.16 | 0.063 | 0 | 0.101 | -0.434
[19 empty] | 12 | 6 | 61 | -0.015 | -0.145 | 0.027 | 0 | 0.011 | -0.434
[19 empty] | 55 | 6 | 64 | -0.015 | 0.145 | -0.027 | 0 | 0.011 | -0.434
[19 empty] | 74 | 44 | 91 | -0.057 | -0.27 | 0.007 | 0 | 0.003 | -0.443
[19 empty] | 74 | 45 | 91 | -0.056 | -0.268 | -0.038 | 0 | -0.015 | -0.444
[19 empty] | 74 | 34 | 75 | 0.029 | 0.066 | -0.041 | 0 | 0.066 | -0.448
[19 empty] | 74 | 35 | 75 | 0.027 | 0.064 | 0.003 | 0 | -0.005 | -0.451
[19 empty] | 55 | 18 | 64 | -0.004 | 0.06 | -0.012 | 0 | 0.004 | -0.454
[19 empty] | 55 | 19 | 64 | 0.031 | 0.061 | -0.036 | 0 | 0.013 | -0.455
[19 empty] | 55 | 33 | 10 | -0.06 | 0.311 | -0.009 | 0 | -0.012 | -0.457
[19 empty] | 121 | 27 | 112 | -1.631 | 0.115 | -0.041 | 0 | 0.02 | -0.462
[19 empty] | 12 | 56 | 9 | -0.991 | -0.114 | 0.043 | 0 | -0.067 | -0.462
[19 empty] | 121 | 21 | 76 | -0.045 | 0.238 | 0.053 | 0 | 0.086 | -0.466
[19 empty] | 51 | 50 | 8 | -1.722 | 0.183 | 0.062 | 0 | 0.099 | -0.467
[19 empty] | 121 | 20 | 76 | -0.048 | 0.242 | -0.05 | 0 | -0.081 | -0.472
[19 empty] | 55 | 47 | 10 | -0.114 | 0.186 | 0.043 | 0 | 0.071 | -0.492
[19 empty] | 121 | 36 | 112 | 0.028 | 0.019 | 0.041 | 0 | -0.017 | -0.495
[19 empty] | 121 | 37 | 112 | 0.027 | 0.021 | -0.003 | 0 | 0.001 | -0.495
[19 empty] | 121 | 45 | 112 | 0.021 | 0.043 | -0.003 | 0 | 0.001 | -0.499
[19 empty] | 121 | 44 | 112 | 0.022 | 0.041 | 0.041 | 0 | -0.017 | -0.5
[19 empty] | 121 | 32 | 76 | -0.071 | 0.342 | -0.003 | 0 | -0.005 | -0.502
[19 empty] | 55 | 46 | 10 | 0.051 | 0.191 | -0.073 | 0 | -0.117 | -0.503
[19 empty] | 121 | 47 | 76 | -0.042 | 0.23 | 0.077 | 0 | 0.125 | -0.505
[19 empty] | 12 | 57 | 9 | -1.015 | -0.14 | 0.044 | 0 | -0.07 | -0.506
[19 empty] | 74 | 42 | 75 | 0.022 | 0.032 | -0.041 | 0 | 0.066 | -0.509
[19 empty] | 74 | 43 | 75 | 0.021 | 0.03 | 0.004 | 0 | -0.006 | -0.512
[19 empty] | 121 | 46 | 76 | -0.046 | 0.236 | -0.071 | 0 | -0.114 | -0.514
[19 empty] | 55 | 39 | 10 | -0.117 | 0.206 | 0.042 | 0 | 0.069 | -0.517
[19 empty] | 12 | 16 | 9 | -0.004 | -0.005 | 0.012 | 0 | -0.02 | -0.519
[19 empty] | 12 | 17 | 9 | 0.031 | -0.005 | 0.036 | 0 | -0.059 | -0.52
[19 empty] | 55 | 38 | 10 | 0.046 | 0.21 | -0.072 | 0 | -0.116 | -0.528
[19 empty] | 12 | 11 | 9 | -0.799 | -0.204 | 0.036 | 0 | -0.057 | -0.532
[19 empty] | 51 | 33 | 8 | -0.402 | 0.33 | 0.001 | 0 | 0 | -0.534
[19 empty] | 121 | 39 | 76 | -0.049 | 0.261 | 0.076 | 0 | 0.122 | -0.547
[19 empty] | 74 | 4 | 75 | -0.012 | -0.109 | -0.012 | 0 | 0.019 | -0.549
[19 empty] | 121 | 4 | 76 | -0.012 | 0.109 | 0.012 | 0 | 0.019 | -0.549
[19 empty] | 121 | 38 | 76 | -0.052 | 0.266 | -0.07 | 0 | -0.112 | -0.555
[19 empty] | 121 | 56 | 112 | -2.091 | 0.175 | -0.053 | 0 | 0.025 | -0.582
[19 empty] | 12 | 36 | 61 | -0.025 | -0.293 | 0.059 | 0 | 0.024 | -0.587
[19 empty] | 12 | 37 | 61 | -0.074 | -0.292 | 0.025 | 0 | 0.011 | -0.588
[19 empty] | 121 | 57 | 112 | -2.139 | 0.2 | -0.054 | 0 | 0.026 | -0.589
[19 empty] | 74 | 50 | 75 | 1.538 | -0.07 | -0.001 | 0 | 0.005 | -0.594
[19 empty] | 121 | 66 | 76 | -0.085 | 0.41 | -0.004 | 0 | -0.006 | -0.602
[19 empty] | 12 | 44 | 61 | -0.021 | -0.284 | 0.059 | 0 | 0.024 | -0.602
[19 empty] | 12 | 45 | 61 | -0.071 | -0.284 | 0.025 | 0 | 0.011 | -0.603
[19 empty] | 55 | 36 | 64 | -0.016 | 0.114 | -0.017 | 0 | 0.006 | -0.63
[19 empty] | 55 | 37 | 64 | 0.033 | 0.115 | -0.052 | 0 | 0.019 | -0.63
[19 empty] | 55 | 44 | 64 | -0.021 | 0.13 | -0.018 | 0 | 0.006 | -0.638
[19 empty] | 55 | 45 | 64 | 0.029 | 0.132 | -0.053 | 0 | 0.02 | -0.639
[19 empty] | 74 | 51 | 75 | 1.561 | -0.107 | -0.001 | 0 | 0.005 | -0.658
[19 empty] | 55 | 9 | 64 | 0.462 | 0.279 | -0.035 | 0 | 0.016 | -0.685
[19 empty] | 55 | 25 | 64 | 0.49 | 0.194 | -0.031 | 0 | 0.014 | -0.706
[19 empty] | 74 | 25 | 91 | -1.213 | -0.262 | -0.008 | 0 | 0.002 | -0.71
[19 empty] | 74 | 8 | 75 | 1.17 | -0.225 | 0.001 | 0 | 0.002 | -0.716
[19 empty] | 12 | 4 | 9 | -0.015 | -0.145 | 0.027 | 0 | -0.044 | -0.726
[19 empty] | 55 | 4 | 10 | -0.015 | 0.145 | -0.027 | 0 | -0.044 | -0.726
[19 empty] | 74 | 9 | 91 | -1.17 | -0.136 | -0.01 | 0 | 0.001 | -0.741
[19 empty] | 121 | 33 | 76 | -0.107 | 0.519 | -0.005 | 0 | -0.008 | -0.762
[19 empty] | 74 | 27 | 75 | -1.631 | -0.193 | 0.041 | 0 | -0.063 | -0.774
[19 empty] | 12 | 34 | 9 | -0.016 | -0.056 | 0.018 | 0 | -0.03 | -0.801
[19 empty] | 12 | 35 | 9 | 0.033 | -0.057 | 0.052 | 0 | -0.085 | -0.803
[19 empty] | 121 | 17 | 76 | -0.055 | 0.315 | 0.025 | 0 | 0.041 | -0.852
[19 empty] | 12 | 42 | 9 | -0.021 | -0.081 | 0.019 | 0 | -0.031 | -0.852
[19 empty] | 121 | 16 | 76 | -0.056 | 0.316 | -0.006 | 0 | -0.009 | -0.854
[19 empty] | 12 | 43 | 9 | 0.029 | -0.082 | 0.053 | 0 | -0.087 | -0.854
[19 empty] | 12 | 25 | 61 | -0.49 | -0.333 | 0.032 | 0 | 0.018 | -0.877
[19 empty] | 55 | 52 | 64 | 0.619 | 0.267 | -0.041 | 0 | 0.018 | -0.896
[19 empty] | 12 | 9 | 61 | -0.462 | -0.248 | 0.029 | 0 | 0.015 | -0.898
[19 empty] | 55 | 53 | 64 | 0.626 | 0.286 | -0.042 | 0 | 0.019 | -0.91
[19 empty] | 74 | 52 | 91 | -1.539 | -0.306 | -0.011 | 0 | 0.003 | -0.913
[19 empty] | 55 | 17 | 10 | -0.06 | 0.285 | -0.018 | 0 | -0.029 | -0.932
[19 empty] | 55 | 16 | 10 | -0.025 | 0.286 | -0.043 | 0 | -0.069 | -0.934
[19 empty] | 74 | 53 | 91 | -1.562 | -0.29 | -0.012 | 0 | 0.003 | -0.936
[19 empty] | 121 | 8 | 76 | -1.17 | 0.114 | 0.01 | 0 | 0.022 | -0.993
[19 empty] | 12 | 24 | 9 | 0.49 | -0.149 | 0.031 | 0 | -0.049 | -1.053
[19 empty] | 74 | 56 | 75 | -2.091 | -0.294 | 0.053 | 0 | -0.081 | -1.057
[19 empty] | 121 | 43 | 76 | -0.056 | 0.341 | 0.037 | 0 | 0.061 | -1.058
[19 empty] | 121 | 42 | 76 | -0.057 | 0.343 | -0.007 | 0 | -0.011 | -1.06
[19 empty] | 74 | 11 | 75 | -1.674 | -0.401 | 0.043 | 0 | -0.066 | -1.079
[19 empty] | 121 | 35 | 76 | -0.062 | 0.369 | 0.036 | 0 | 0.059 | -1.088
[19 empty] | 121 | 34 | 76 | -0.063 | 0.371 | -0.007 | 0 | -0.011 | -1.091
[19 empty] | 12 | 52 | 61 | -0.619 | -0.406 | 0.04 | 0 | 0.022 | -1.124
[19 empty] | 74 | 57 | 75 | -2.139 | -0.335 | 0.054 | 0 | -0.083 | -1.13
[19 empty] | 12 | 53 | 61 | -0.626 | -0.4 | 0.04 | 0 | 0.022 | -1.15
[19 empty] | 55 | 43 | 10 | -0.071 | 0.333 | -0.025 | 0 | -0.039 | -1.223
[19 empty] | 55 | 42 | 10 | -0.021 | 0.334 | -0.059 | 0 | -0.096 | -1.226
[19 empty] | 55 | 35 | 10 | -0.074 | 0.35 | -0.025 | 0 | -0.039 | -1.234
[19 empty] | 55 | 34 | 10 | -0.025 | 0.351 | -0.059 | 0 | -0.094 | -1.237
[19 empty] | 12 | 8 | 9 | 0.463 | -0.289 | 0.035 | 0 | -0.054 | -1.26
[19 empty] | 121 | 24 | 76 | -1.213 | 0.321 | 0.008 | 0 | 0.019 | -1.298
[19 empty] | 12 | 50 | 9 | 0.62 | -0.222 | 0.041 | 0 | -0.064 | -1.39
[19 empty] | 55 | 8 | 10 | -0.463 | 0.239 | -0.029 | 0 | -0.042 | -1.39
[19 empty] | 12 | 51 | 9 | 0.627 | -0.25 | 0.042 | 0 | -0.066 | -1.453
[19 empty] | 121 | 51 | 76 | -1.561 | 0.334 | 0.012 | 0 | 0.026 | -1.567
[19 empty] | 121 | 50 | 76 | -1.538 | 0.363 | 0.011 | 0 | 0.025 | -1.587
[19 empty] | 55 | 24 | 10 | -0.49 | 0.379 | -0.032 | 0 | -0.047 | -1.596
[19 empty] | 55 | 50 | 10 | -0.62 | 0.452 | -0.04 | 0 | -0.059 | -1.99
[19 empty] | 55 | 51 | 10 | -0.627 | 0.437 | -0.04 | 0 | -0.059 | -1.995
[20 empty] | MAX |  | 2.139 | 0.519 | 0.082 | 0 | 0.131 | 1.992

## ELEMENTOS_MEC_02
Beam | L/C | Node | Axial Force kg | Shear-Y kg | Shear-Z kg | Torsion MTon-m | Moment-Y MTon-m | Moment-Z MTon-m | Beam | L/C | Node | Axial Force kg | Shear-Y kg | Shear-Z kg | Torsion MTon-m | Moment-Y MTon-m | Moment-Z MTon-m
74 | 57 | 75 | -2.139 | -0.335 | 0.054 | 0 | -0.083 | -1.13 | 55 | 51 | 10 | -0.627 | 0.437 | -0.04 | 0 | -0.059 | -1.995
121 | 57 | 112 | -2.139 | 0.2 | -0.054 | 0 | 0.026 | -0.589 | 74 | 33 | 75 | 0.107 | 0.519 | -0.005 | 0 | 0.008 | 0.762
74 | 56 | 75 | -2.091 | -0.294 | 0.053 | 0 | -0.081 | -1.057 | 74 | 57 | 75 | -2.139 | -0.335 | 0.054 | 0 | -0.083 | -1.13
121 | 56 | 112 | -2.091 | 0.175 | -0.053 | 0 | 0.025 | -0.582
11 | 53 | 57 | -1.725 | -0.119 | -0.053 | 0 | -0.016 | -0.153
51 | 53 | 8 | -1.725 | 0.053 | -0.028 | 0 | -0.059 | 0.122
11 | 51 | 57 | -1.724 | -0.011 | 0.038 | 0 | 0.008 | 0.186
51 | 51 | 8 | -1.724 | 0.16 | 0.063 | 0 | 0.101 | -0.434
11 | 52 | 57 | -1.723 | -0.132 | -0.052 | 0 | -0.016 | -0.15
51 | 52 | 8 | -1.723 | 0.078 | -0.027 | 0 | -0.057 | 0.077
11 | 50 | 57 | -1.722 | -0.027 | 0.037 | 0 | 0.007 | 0.183
51 | 50 | 8 | -1.722 | 0.183 | 0.062 | 0 | 0.099 | -0.467
74 | 11 | 75 | -1.674 | -0.401 | 0.043 | 0 | -0.066 | -1.079
121 | 11 | 112 | -1.674 | 0.241 | -0.043 | 0 | 0.021 | -0.431
74 | 27 | 75 | -1.631 | -0.193 | 0.041 | 0 | -0.063 | -0.774
121 | 27 | 112 | -1.631 | 0.115 | -0.041 | 0 | 0.02 | -0.462
74 | 53 | 91 | -1.562 | -0.29 | -0.012 | 0 | 0.003 | -0.936
121 | 53 | 76 | -1.562 | -0.106 | -0.001 | 0 | -0.005 | 0.657
74 | 51 | 91 | -1.561 | 0.151 | 0.001 | 0 | -0.003 | 0.399
121 | 51 | 76 | -1.561 | 0.334 | 0.012 | 0 | 0.026 | -1.567
74 | 52 | 91 | -1.539 | -0.306 | -0.011 | 0 | 0.003 | -0.913
121 | 52 | 76 | -1.539 | -0.07 | -0.001 | 0 | -0.005 | 0.593
74 | 50 | 91 | -1.538 | 0.127 | 0.001 | 0 | -0.003 | 0.396
121 | 50 | 76 | -1.538 | 0.363 | 0.011 | 0 | 0.025 | -1.587
11 | 24 | 57 | -1.383 | -0.038 | 0.029 | 0 | 0.006 | 0.143
11 | 25 | 57 | -1.383 | -0.12 | -0.041 | 0 | -0.013 | -0.118
51 | 24 | 8 | -1.383 | 0.171 | 0.049 | 0 | 0.077 | -0.41
51 | 25 | 8 | -1.383 | 0.088 | -0.021 | 0 | -0.045 | 0.016
74 | 24 | 91 | -1.213 | 0.077 | 0.001 | 0 | -0.002 | 0.316
74 | 25 | 91 | -1.213 | -0.262 | -0.008 | 0 | 0.002 | -0.71
121 | 24 | 76 | -1.213 | 0.321 | 0.008 | 0 | 0.019 | -1.298
121 | 25 | 76 | -1.213 | -0.018 | -0.001 | 0 | -0.005 | 0.411
11 | 9 | 57 | -1.196 | -0.026 | -0.04 | 0 | -0.012 | -0.118
51 | 9 | 8 | -1.196 | -0.066 | -0.022 | 0 | -0.045 | 0.266
11 | 8 | 57 | -1.195 | 0.056 | 0.03 | 0 | 0.006 | 0.143
51 | 8 | 8 | -1.195 | 0.016 | 0.048 | 0 | 0.077 | -0.161
74 | 8 | 91 | -1.17 | 0.203 | -0.001 | 0 | -0.003 | 0.285
74 | 9 | 91 | -1.17 | -0.136 | -0.01 | 0 | 0.001 | -0.741
121 | 8 | 76 | -1.17 | 0.114 | 0.01 | 0 | 0.022 | -0.993
121 | 9 | 76 | -1.17 | -0.225 | 0.001 | 0 | -0.002 | 0.716
12 | 57 | 9 | -1.015 | -0.14 | 0.044 | 0 | -0.07 | -0.506
55 | 57 | 64 | -1.015 | 0.082 | -0.044 | 0 | 0.019 | -0.273
12 | 56 | 9 | -0.991 | -0.114 | 0.043 | 0 | -0.067 | -0.462
55 | 56 | 64 | -0.991 | 0.066 | -0.043 | 0 | 0.018 | -0.271
12 | 11 | 9 | -0.799 | -0.204 | 0.036 | 0 | -0.057 | -0.532
55 | 11 | 64 | -0.799 | 0.122 | -0.036 | 0 | 0.016 | -0.196
12 | 27 | 9 | -0.771 | -0.064 | 0.033 | 0 | -0.052 | -0.325
55 | 27 | 64 | -0.771 | 0.037 | -0.033 | 0 | 0.014 | -0.216
12 | 51 | 61 | -0.627 | 0.287 | -0.042 | 0 | -0.019 | 0.912
55 | 51 | 10 | -0.627 | 0.437 | -0.04 | 0 | -0.059 | -1.995
12 | 53 | 61 | -0.626 | -0.4 | 0.04 | 0 | 0.022 | -1.15
55 | 53 | 10 | -0.626 | -0.25 | 0.042 | 0 | 0.066 | 1.451
12 | 50 | 61 | -0.62 | 0.267 | -0.041 | 0 | -0.018 | 0.897
55 | 50 | 10 | -0.62 | 0.452 | -0.04 | 0 | -0.059 | -1.99
12 | 52 | 61 | -0.619 | -0.406 | 0.04 | 0 | 0.022 | -1.124
55 | 52 | 10 | -0.619 | -0.222 | 0.041 | 0 | 0.064 | 1.388
12 | 24 | 61 | -0.49 | 0.194 | -0.031 | 0 | -0.014 | 0.707
12 | 25 | 61 | -0.49 | -0.333 | 0.032 | 0 | 0.018 | -0.877
55 | 24 | 10 | -0.49 | 0.379 | -0.032 | 0 | -0.047 | -1.596
55 | 25 | 10 | -0.49 | -0.149 | 0.031 | 0 | 0.049 | 1.051
12 | 8 | 61 | -0.463 | 0.279 | -0.035 | 0 | -0.016 | 0.686
55 | 8 | 10 | -0.463 | 0.239 | -0.029 | 0 | -0.042 | -1.39
12 | 9 | 61 | -0.462 | -0.248 | 0.029 | 0 | 0.015 | -0.898
55 | 9 | 10 | -0.462 | -0.289 | 0.035 | 0 | 0.054 | 1.258
11 | 33 | 57 | -0.402 | -0.199 | -0.001 | 0 | -0.002 | 0
51 | 33 | 8 | -0.402 | 0.33 | 0.001 | 0 | 0 | -0.534
11 | 66 | 57 | -0.323 | -0.161 | -0.001 | 0 | -0.002 | 0
51 | 66 | 8 | -0.323 | 0.266 | 0.001 | 0 | 0 | -0.43
11 | 40 | 57 | -0.272 | -0.102 | 0.047 | 0 | 0.019 | -0.007
51 | 38 | 8 | -0.271 | 0.166 | -0.047 | 0 | -0.077 | -0.278
11 | 32 | 57 | -0.27 | -0.134 | -0.001 | 0 | -0.001 | 0
51 | 32 | 8 | -0.27 | 0.222 | 0.001 | 0 | 0 | -0.358
51 | 40 | 8 | -0.265 | 0.162 | -0.066 | 0 | -0.108 | -0.251
11 | 38 | 57 | -0.263 | -0.098 | 0.066 | 0 | 0.025 | 0.01
11 | 48 | 57 | -0.246 | -0.088 | 0.048 | 0 | 0.019 | -0.007
51 | 46 | 8 | -0.244 | 0.143 | -0.048 | 0 | -0.078 | -0.24
11 | 22 | 57 | -0.241 | -0.096 | 0.033 | 0 | 0.013 | -0.005
51 | 20 | 8 | -0.24 | 0.157 | -0.034 | 0 | -0.055 | -0.261
11 | 54 | 57 | -0.238 | -0.081 | 0.008 | 0 | 0.008 | 0.001
51 | 48 | 8 | -0.238 | 0.139 | -0.068 | 0 | -0.11 | -0.214
51 | 54 | 8 | -0.238 | 0.138 | -0.08 | 0 | -0.081 | -0.22
11 | 46 | 57 | -0.237 | -0.084 | 0.067 | 0 | 0.026 | 0.01
51 | 22 | 8 | -0.236 | 0.154 | -0.047 | 0 | -0.077 | -0.242
11 | 20 | 57 | -0.235 | -0.093 | 0.047 | 0 | 0.018 | 0.007
11 | 36 | 57 | -0.233 | -0.106 | -0.015 | 0 | -0.005 | -0.028
51 | 34 | 8 | -0.228 | 0.17 | 0.015 | 0 | 0.025 | -0.307
11 | 26 | 57 | -0.22 | -0.08 | 0.006 | 0 | 0.006 | 0.001
51 | 26 | 8 | -0.22 | 0.135 | -0.063 | 0 | -0.064 | -0.217
11 | 18 | 57 | -0.213 | -0.099 | -0.011 | 0 | -0.003 | -0.02
11 | 55 | 57 | -0.211 | -0.067 | 0.008 | 0 | 0.008 | 0.001
51 | 55 | 8 | -0.211 | 0.114 | -0.082 | 0 | -0.083 | -0.182
51 | 16 | 8 | -0.21 | 0.16 | 0.011 | 0 | 0.018 | -0.281
51 | 36 | 8 | -0.208 | 0.155 | -0.048 | 0 | -0.08 | -0.219
11 | 44 | 57 | -0.205 | -0.092 | -0.015 | 0 | -0.005 | -0.028
11 | 34 | 57 | -0.203 | -0.091 | 0.048 | 0 | 0.017 | 0.029
51 | 42 | 8 | -0.201 | 0.147 | 0.015 | 0 | 0.025 | -0.27
51 | 18 | 8 | -0.195 | 0.149 | -0.034 | 0 | -0.057 | -0.219
11 | 11 | 7 | -0.192 | -0.198 | 0.058 | 0 | -0.06 | -0.32
11 | 16 | 57 | -0.192 | -0.088 | 0.034 | 0 | 0.012 | 0.021
51 | 11 | 60 | -0.192 | 0.117 | -0.007 | 0 | 0.005 | -0.002
11 | 37 | 57 | -0.19 | -0.105 | -0.049 | 0 | -0.018 | -0.029
11 | 1 | 57 | -0.187 | -0.093 | -0.001 | 0 | -0.001 | 0
51 | 1 | 8 | -0.187 | 0.154 | 0.001 | 0 | 0 | -0.25
51 | 35 | 8 | -0.185 | 0.169 | 0.049 | 0 | 0.08 | -0.305
11 | 19 | 57 | -0.183 | -0.099 | -0.035 | 0 | -0.013 | -0.02
51 | 44 | 8 | -0.18 | 0.132 | -0.049 | 0 | -0.081 | -0.181
51 | 17 | 8 | -0.179 | 0.159 | 0.035 | 0 | 0.057 | -0.28
11 | 42 | 57 | -0.175 | -0.077 | 0.049 | 0 | 0.017 | 0.029
51 | 19 | 8 | -0.165 | 0.149 | -0.009 | 0 | -0.017 | -0.218
51 | 37 | 8 | -0.165 | 0.154 | -0.013 | 0 | -0.024 | -0.218
11 | 17 | 57 | -0.162 | -0.088 | 0.009 | 0 | 0.002 | 0.02
11 | 45 | 57 | -0.162 | -0.091 | -0.05 | 0 | -0.018 | -0.029
11 | 35 | 57 | -0.161 | -0.09 | 0.013 | 0 | 0.003 | 0.028
51 | 43 | 8 | -0.157 | 0.146 | 0.05 | 0 | 0.082 | -0.269
11 | 23 | 57 | -0.14 | -0.094 | -0.048 | 0 | -0.019 | -0.007
51 | 21 | 8 | -0.139 | 0.155 | 0.048 | 0 | 0.078 | -0.258
51 | 45 | 8 | -0.137 | 0.131 | -0.014 | 0 | -0.025 | -0.18
51 | 23 | 8 | -0.135 | 0.151 | 0.035 | 0 | 0.055 | -0.239
11 | 21 | 57 | -0.133 | -0.091 | -0.035 | 0 | -0.015 | 0.005
11 | 43 | 57 | -0.132 | -0.076 | 0.014 | 0 | 0.003 | 0.028
11 | 41 | 57 | -0.13 | -0.099 | -0.067 | 0 | -0.027 | -0.01
51 | 39 | 8 | -0.129 | 0.163 | 0.067 | 0 | 0.109 | -0.273
51 | 41 | 8 | -0.123 | 0.158 | 0.049 | 0 | 0.078 | -0.247
11 | 39 | 57 | -0.121 | -0.094 | -0.048 | 0 | -0.02 | 0.007
12 | 41 | 61 | -0.117 | -0.149 | -0.042 | 0 | -0.015 | -0.163
55 | 39 | 10 | -0.117 | 0.206 | 0.042 | 0 | 0.069 | -0.517
12 | 49 | 61 | -0.114 | -0.137 | -0.043 | 0 | -0.016 | -0.17
55 | 47 | 10 | -0.114 | 0.186 | 0.043 | 0 | 0.071 | -0.492
74 | 10 | 75 | -0.108 | -0.023 | -0.044 | 0 | 0.07 | -0.066
121 | 10 | 112 | -0.108 | 0.013 | 0.044 | 0 | -0.018 | -0.032
74 | 33 | 91 | -0.107 | -0.314 | 0.005 | 0 | 0.003 | 0.077
121 | 33 | 76 | -0.107 | 0.519 | -0.005 | 0 | -0.008 | -0.762
12 | 55 | 9 | -0.107 | 0.11 | -0.045 | 0 | 0.072 | 0.146
55 | 55 | 64 | -0.107 | -0.066 | 0.045 | 0 | -0.018 | -0.041
12 | 39 | 61 | -0.105 | -0.027 | -0.064 | 0 | -0.025 | 0.202
55 | 41 | 10 | -0.104 | 0.084 | 0.065 | 0 | 0.106 | 0.094
74 | 55 | 75 | -0.102 | 0.157 | -0.059 | 0 | 0.093 | 0.188
121 | 55 | 112 | -0.102 | -0.096 | 0.059 | 0 | -0.025 | -0.07
12 | 47 | 61 | -0.102 | -0.013 | -0.066 | 0 | -0.025 | 0.203
55 | 49 | 10 | -0.102 | 0.062 | 0.067 | 0 | 0.109 | 0.131
12 | 10 | 9 | -0.101 | -0.013 | -0.032 | 0 | 0.052 | -0.03
55 | 10 | 64 | -0.101 | 0.008 | 0.032 | 0 | -0.012 | -0.017
11 | 49 | 57 | -0.1 | -0.085 | -0.068 | 0 | -0.027 | -0.01
12 | 54 | 9 | -0.1 | 0.131 | -0.045 | 0 | 0.072 | 0.178
55 | 54 | 64 | -0.1 | -0.079 | 0.044 | 0 | -0.018 | -0.043
51 | 47 | 8 | -0.099 | 0.139 | 0.069 | 0 | 0.111 | -0.236
51 | 49 | 8 | -0.093 | 0.135 | 0.049 | 0 | 0.079 | -0.209
74 | 54 | 75 | -0.093 | 0.189 | -0.058 | 0 | 0.092 | 0.235
121 | 54 | 112 | -0.093 | -0.116 | 0.058 | 0 | -0.024 | -0.074
11 | 47 | 57 | -0.091 | -0.08 | -0.049 | 0 | -0.021 | 0.007
12 | 23 | 61 | -0.09 | -0.127 | -0.029 | 0 | -0.01 | -0.111
55 | 21 | 10 | -0.09 | 0.182 | 0.029 | 0 | 0.048 | -0.421
74 | 66 | 91 | -0.085 | -0.248 | 0.004 | 0 | 0.002 | 0.061
121 | 66 | 76 | -0.085 | 0.41 | -0.004 | 0 | -0.006 | -0.602
11 | 2 | 57 | -0.082 | -0.04 | 0 | 0 | 0 | 0
51 | 2 | 8 | -0.082 | 0.067 | 0 | 0 | 0 | -0.108
12 | 21 | 61 | -0.082 | -0.04 | -0.045 | 0 | -0.017 | 0.149
11 | 57 | 7 | -0.081 | -0.119 | 0.075 | 0 | -0.078 | -0.191
51 | 57 | 60 | -0.081 | 0.069 | -0.01 | 0 | 0.008 | -0.003
55 | 23 | 10 | -0.081 | 0.095 | 0.045 | 0 | 0.075 | 0.015
12 | 37 | 61 | -0.074 | -0.292 | 0.025 | 0 | 0.011 | -0.588
55 | 35 | 10 | -0.074 | 0.35 | -0.025 | 0 | -0.039 | -1.234
12 | 26 | 9 | -0.073 | 0.128 | -0.036 | 0 | 0.057 | 0.176
55 | 26 | 64 | -0.073 | -0.077 | 0.035 | 0 | -0.015 | -0.038
74 | 32 | 91 | -0.071 | -0.207 | 0.003 | 0 | 0.002 | 0.051
121 | 32 | 76 | -0.071 | 0.342 | -0.003 | 0 | -0.005 | -0.502
12 | 45 | 61 | -0.071 | -0.284 | 0.025 | 0 | 0.011 | -0.603
55 | 43 | 10 | -0.071 | 0.333 | -0.025 | 0 | -0.039 | -1.223
74 | 26 | 75 | -0.065 | 0.184 | -0.046 | 0 | 0.073 | 0.238
121 | 26 | 112 | -0.065 | -0.113 | 0.046 | 0 | -0.019 | -0.063
12 | 46 | 9 | -0.064 | 0.066 | -0.049 | 0 | 0.079 | -0.123
55 | 48 | 64 | -0.064 | -0.017 | 0.049 | 0 | -0.02 | -0.203
74 | 36 | 91 | -0.063 | -0.285 | 0.008 | 0 | 0.003 | -0.429
121 | 34 | 76 | -0.063 | 0.371 | -0.007 | 0 | -0.011 | -1.091
74 | 37 | 91 | -0.062 | -0.284 | -0.037 | 0 | -0.015 | -0.43
121 | 35 | 76 | -0.062 | 0.369 | 0.036 | 0 | 0.059 | -1.088
12 | 19 | 61 | -0.06 | -0.23 | 0.019 | 0 | 0.008 | -0.414
12 | 33 | 61 | -0.06 | -0.188 | 0.009 | 0 | 0.006 | 0.045
55 | 17 | 10 | -0.06 | 0.285 | -0.018 | 0 | -0.029 | -0.932
55 | 33 | 10 | -0.06 | 0.311 | -0.009 | 0 | -0.012 | -0.457
12 | 5 | 9 | -0.058 | 0.001 | -0.04 | 0 | 0.065 | 0.002
12 | 38 | 9 | -0.058 | 0.088 | -0.049 | 0 | 0.078 | -0.086
12 | 7 | 61 | -0.058 | 0.001 | -0.04 | 0 | -0.016 | -0.001
55 | 5 | 64 | -0.058 | -0.002 | 0.041 | 0 | -0.016 | 0.001
55 | 40 | 64 | -0.058 | -0.03 | 0.049 | 0 | -0.02 | -0.203
55 | 7 | 10 | -0.058 | -0.002 | 0.041 | 0 | 0.066 | 0.004
74 | 44 | 91 | -0.057 | -0.27 | 0.007 | 0 | 0.003 | -0.443
121 | 42 | 76 | -0.057 | 0.343 | -0.007 | 0 | -0.011 | -1.06
74 | 18 | 91 | -0.056 | -0.235 | 0.006 | 0 | 0.003 | -0.298
74 | 45 | 91 | -0.056 | -0.268 | -0.038 | 0 | -0.015 | -0.444
121 | 16 | 76 | -0.056 | 0.316 | -0.006 | 0 | -0.009 | -0.854
121 | 43 | 76 | -0.056 | 0.341 | 0.037 | 0 | 0.061 | -1.058
74 | 19 | 91 | -0.055 | -0.234 | -0.026 | 0 | -0.01 | -0.299
121 | 17 | 76 | -0.055 | 0.315 | 0.025 | 0 | 0.041 | -0.852
74 | 40 | 91 | -0.052 | -0.181 | 0.071 | 0 | 0.029 | -0.105
121 | 38 | 76 | -0.052 | 0.266 | -0.07 | 0 | -0.112 | -0.555
12 | 48 | 9 | -0.052 | 0.19 | -0.072 | 0 | 0.117 | 0.5
11 | 7 | 7 | -0.051 | -0.001 | 0.041 | 0 | -0.066 | -0.002
11 | 5 | 57 | -0.051 | -0.001 | 0.041 | 0 | 0.016 | 0.001
51 | 7 | 60 | -0.051 | 0.001 | -0.041 | 0 | 0.016 | 0.001
51 | 5 | 8 | -0.051 | 0.001 | -0.041 | 0 | -0.066 | -0.002
55 | 46 | 64 | -0.051 | -0.141 | 0.073 | 0 | -0.03 | 0.169
74 | 41 | 91 | -0.049 | -0.175 | -0.076 | 0 | -0.031 | -0.107
121 | 39 | 76 | -0.049 | 0.261 | 0.076 | 0 | 0.122 | -0.547
11 | 56 | 7 | -0.048 | -0.091 | 0.074 | 0 | -0.077 | -0.146
51 | 56 | 60 | -0.048 | 0.052 | -0.01 | 0 | 0.008 | -0.003
74 | 22 | 91 | -0.048 | -0.16 | 0.051 | 0 | 0.021 | -0.067
121 | 20 | 76 | -0.048 | 0.242 | -0.05 | 0 | -0.081 | -0.472
12 | 66 | 61 | -0.048 | -0.151 | 0.007 | 0 | 0.005 | 0.036
55 | 66 | 10 | -0.048 | 0.249 | -0.007 | 0 | -0.01 | -0.366
74 | 48 | 91 | -0.046 | -0.163 | 0.072 | 0 | 0.029 | -0.112
121 | 46 | 76 | -0.046 | 0.236 | -0.071 | 0 | -0.114 | -0.514
12 | 40 | 9 | -0.046 | 0.21 | -0.072 | 0 | 0.115 | 0.525
55 | 38 | 64 | -0.046 | -0.153 | 0.072 | 0 | -0.029 | 0.162
74 | 23 | 91 | -0.045 | -0.157 | -0.054 | 0 | -0.022 | -0.069
121 | 21 | 76 | -0.045 | 0.238 | 0.053 | 0 | 0.086 | -0.466
74 | 1 | 91 | -0.043 | -0.126 | 0.002 | 0 | 0.001 | 0.031
121 | 1 | 76 | -0.043 | 0.207 | -0.002 | 0 | -0.003 | -0.305
74 | 38 | 91 | -0.042 | -0.089 | 0.081 | 0 | 0.033 | 0.172
74 | 49 | 91 | -0.042 | -0.157 | -0.078 | 0 | -0.032 | -0.115
121 | 40 | 76 | -0.042 | 0.174 | -0.08 | 0 | -0.128 | -0.093
121 | 47 | 76 | -0.042 | 0.23 | 0.077 | 0 | 0.125 | -0.505
74 | 20 | 91 | -0.041 | -0.095 | 0.058 | 0 | 0.024 | 0.131
121 | 22 | 76 | -0.041 | 0.176 | -0.057 | 0 | -0.092 | -0.143
12 | 32 | 61 | -0.04 | -0.125 | 0.006 | 0 | 0.004 | 0.03
55 | 32 | 10 | -0.04 | 0.207 | -0.006 | 0 | -0.008 | -0.305
74 | 21 | 91 | -0.038 | -0.091 | -0.047 | 0 | -0.019 | 0.129
74 | 39 | 91 | -0.038 | -0.084 | -0.066 | 0 | -0.027 | 0.17
121 | 23 | 76 | -0.038 | 0.173 | 0.046 | 0 | 0.075 | -0.137
121 | 41 | 76 | -0.038 | 0.169 | 0.066 | 0 | 0.106 | -0.085
74 | 46 | 91 | -0.035 | -0.07 | 0.082 | 0 | 0.033 | 0.171
121 | 48 | 76 | -0.035 | 0.142 | -0.081 | 0 | -0.13 | -0.043
12 | 20 | 9 | -0.035 | 0.098 | -0.036 | 0 | 0.057 | -0.009
55 | 22 | 64 | -0.034 | -0.043 | 0.036 | 0 | -0.015 | -0.15
12 | 35 | 61 | -0.033 | 0.115 | -0.052 | 0 | -0.019 | 0.629
55 | 37 | 10 | -0.033 | -0.057 | 0.052 | 0 | 0.085 | 0.804
11 | 10 | 57 | -0.032 | 0.013 | 0.007 | 0 | 0.007 | 0.001
51 | 10 | 8 | -0.032 | -0.019 | -0.063 | 0 | -0.064 | 0.033
74 | 47 | 91 | -0.032 | -0.064 | -0.068 | 0 | -0.028 | 0.168
121 | 49 | 76 | -0.032 | 0.137 | 0.067 | 0 | 0.108 | -0.035
74 | 16 | 91 | -0.031 | -0.018 | 0.029 | 0 | 0.012 | 0.361
121 | 18 | 76 | -0.031 | 0.099 | -0.029 | 0 | -0.047 | 0.243
12 | 17 | 61 | -0.031 | 0.06 | -0.036 | 0 | -0.013 | 0.454
55 | 19 | 10 | -0.031 | -0.005 | 0.036 | 0 | 0.059 | 0.521
74 | 17 | 91 | -0.03 | -0.017 | -0.002 | 0 | -0.001 | 0.361
121 | 19 | 76 | -0.03 | 0.098 | 0.002 | 0 | 0.003 | 0.245
74 | 34 | 91 | -0.029 | 0.019 | 0.041 | 0 | 0.017 | 0.495
12 | 43 | 61 | -0.029 | 0.131 | -0.053 | 0 | -0.02 | 0.638
55 | 45 | 10 | -0.029 | -0.082 | 0.053 | 0 | 0.087 | 0.855
74 | 2 | 91 | -0.028 | -0.081 | 0.001 | 0 | 0.001 | 0.02
121 | 2 | 76 | -0.028 | 0.134 | -0.001 | 0 | -0.002 | -0.197
121 | 36 | 76 | -0.028 | 0.066 | -0.041 | 0 | -0.066 | 0.448
12 | 1 | 61 | -0.028 | -0.085 | 0.003 | 0 | 0.002 | 0.02
55 | 1 | 10 | -0.028 | 0.14 | -0.003 | 0 | -0.005 | -0.207
74 | 35 | 91 | -0.027 | 0.021 | -0.003 | 0 | -0.001 | 0.495
121 | 37 | 76 | -0.027 | 0.064 | 0.003 | 0 | 0.005 | 0.451
12 | 22 | 9 | -0.026 | 0.185 | -0.052 | 0 | 0.083 | 0.426
55 | 20 | 64 | -0.026 | -0.13 | 0.052 | 0 | -0.022 | 0.111
12 | 18 | 61 | -0.025 | -0.23 | 0.043 | 0 | 0.018 | -0.413
12 | 36 | 61 | -0.025 | -0.293 | 0.059 | 0 | 0.024 | -0.587
55 | 16 | 10 | -0.025 | 0.286 | -0.043 | 0 | -0.069 | -0.934
55 | 34 | 10 | -0.025 | 0.351 | -0.059 | 0 | -0.094 | -1.237
74 | 42 | 91 | -0.022 | 0.041 | 0.041 | 0 | 0.017 | 0.5
121 | 44 | 76 | -0.022 | 0.032 | -0.041 | 0 | -0.066 | 0.509
74 | 43 | 91 | -0.021 | 0.043 | -0.004 | 0 | -0.001 | 0.499
121 | 45 | 76 | -0.021 | 0.03 | 0.003 | 0 | 0.005 | 0.512
12 | 42 | 9 | -0.021 | -0.081 | 0.019 | 0 | -0.031 | -0.852
12 | 44 | 61 | -0.021 | -0.284 | 0.059 | 0 | 0.024 | -0.602
55 | 44 | 64 | -0.021 | 0.13 | -0.018 | 0 | 0.006 | -0.638
55 | 42 | 10 | -0.021 | 0.334 | -0.059 | 0 | -0.096 | -1.226
12 | 34 | 9 | -0.016 | -0.056 | 0.018 | 0 | -0.03 | -0.801
55 | 36 | 64 | -0.016 | 0.114 | -0.017 | 0 | 0.006 | -0.63
12 | 4 | 9 | -0.015 | -0.145 | 0.027 | 0 | -0.044 | -0.726
12 | 6 | 61 | -0.015 | -0.145 | 0.027 | 0 | 0.011 | -0.434
55 | 6 | 64 | -0.015 | 0.145 | -0.027 | 0 | 0.011 | -0.434
55 | 4 | 10 | -0.015 | 0.145 | -0.027 | 0 | -0.044 | -0.726
74 | 4 | 75 | -0.012 | -0.109 | -0.012 | 0 | 0.019 | -0.549
74 | 6 | 91 | -0.012 | -0.109 | -0.012 | 0 | -0.005 | -0.33
121 | 6 | 112 | -0.012 | 0.109 | 0.012 | 0 | -0.005 | -0.33
121 | 4 | 76 | -0.012 | 0.109 | 0.012 | 0 | 0.019 | -0.549
12 | 2 | 61 | -0.012 | -0.04 | 0.002 | 0 | 0.002 | 0.01
55 | 2 | 10 | -0.012 | 0.067 | -0.002 | 0 | -0.003 | -0.099
11 | 4 | 7 | -0.011 | -0.005 | -0.022 | 0 | 0.037 | -0.031
11 | 6 | 57 | -0.011 | -0.005 | -0.022 | 0 | -0.008 | -0.02
51 | 6 | 60 | -0.007 | 0.005 | 0.022 | 0 | -0.008 | -0.02
51 | 4 | 8 | -0.007 | 0.005 | 0.022 | 0 | 0.037 | -0.031
11 | 27 | 7 | -0.005 | -0.044 | 0.058 | 0 | -0.06 | -0.07
51 | 27 | 60 | -0.005 | 0.024 | -0.008 | 0 | 0.006 | -0.002
12 | 16 | 9 | -0.004 | -0.005 | 0.012 | 0 | -0.02 | -0.519
55 | 18 | 64 | -0.004 | 0.06 | -0.012 | 0 | 0.004 | -0.454
74 | 7 | 75 | -0.001 | -0.002 | 0.052 | 0 | -0.084 | -0.003
74 | 5 | 91 | -0.001 | -0.002 | 0.052 | 0 | 0.021 | 0.001
121 | 7 | 112 | -0.001 | 0.002 | -0.052 | 0 | 0.021 | 0.001
121 | 5 | 76 | -0.001 | 0.002 | -0.052 | 0 | -0.083 | -0.003
11 | 3 | 7 | 0 | 0 | 0 | 0 | 0 | 0
11 | 3 | 57 | 0 | 0 | 0 | 0 | 0 | 0
51 | 3 | 60 | 0 | 0 | 0 | 0 | 0 | 0
51 | 3 | 8 | 0 | 0 | 0 | 0 | 0 | 0
74 | 3 | 75 | 0 | 0 | 0 | 0 | 0 | 0
74 | 3 | 91 | 0 | 0 | 0 | 0 | 0 | 0
121 | 3 | 112 | 0 | 0 | 0 | 0 | 0 | 0
121 | 3 | 76 | 0 | 0 | 0 | 0 | 0 | 0
12 | 3 | 9 | 0 | 0 | 0 | 0 | 0 | 0
12 | 3 | 61 | 0 | 0 | 0 | 0 | 0 | 0
55 | 3 | 64 | 0 | 0 | 0 | 0 | 0 | 0
55 | 3 | 10 | 0 | 0 | 0 | 0 | 0 | 0
74 | 5 | 75 | 0.001 | 0.002 | -0.052 | 0 | 0.084 | 0.003
74 | 7 | 91 | 0.001 | 0.002 | -0.052 | 0 | -0.021 | -0.001
121 | 5 | 112 | 0.001 | -0.002 | 0.052 | 0 | -0.021 | -0.001
121 | 7 | 76 | 0.001 | -0.002 | 0.052 | 0 | 0.083 | 0.003
12 | 16 | 61 | 0.004 | 0.06 | -0.012 | 0 | -0.004 | 0.455
55 | 18 | 10 | 0.004 | -0.004 | 0.012 | 0 | 0.02 | 0.519
11 | 27 | 57 | 0.005 | 0.024 | -0.008 | 0 | -0.006 | 0.002
51 | 27 | 8 | 0.005 | -0.044 | 0.058 | 0 | 0.06 | 0.07
51 | 4 | 60 | 0.007 | -0.005 | -0.022 | 0 | 0.008 | 0.02
51 | 6 | 8 | 0.007 | -0.005 | -0.022 | 0 | -0.037 | 0.031
11 | 6 | 7 | 0.011 | 0.005 | 0.022 | 0 | -0.037 | 0.031
11 | 4 | 57 | 0.011 | 0.005 | 0.022 | 0 | 0.008 | 0.02
74 | 6 | 75 | 0.012 | 0.109 | 0.012 | 0 | -0.019 | 0.549
74 | 4 | 91 | 0.012 | 0.109 | 0.012 | 0 | 0.005 | 0.33
121 | 4 | 112 | 0.012 | -0.109 | -0.012 | 0 | 0.005 | 0.33
121 | 6 | 76 | 0.012 | -0.109 | -0.012 | 0 | -0.019 | 0.549
12 | 2 | 9 | 0.012 | 0.067 | -0.002 | 0 | 0.003 | 0.099
55 | 2 | 64 | 0.012 | -0.04 | 0.002 | 0 | -0.002 | -0.01
12 | 6 | 9 | 0.015 | 0.145 | -0.027 | 0 | 0.044 | 0.726
12 | 4 | 61 | 0.015 | 0.145 | -0.027 | 0 | -0.011 | 0.434
55 | 4 | 64 | 0.015 | -0.145 | 0.027 | 0 | -0.011 | 0.434
55 | 6 | 10 | 0.015 | -0.145 | 0.027 | 0 | 0.044 | 0.726
12 | 34 | 61 | 0.016 | 0.114 | -0.018 | 0 | -0.006 | 0.631
55 | 36 | 10 | 0.016 | -0.056 | 0.017 | 0 | 0.029 | 0.8
74 | 43 | 75 | 0.021 | 0.03 | 0.004 | 0 | -0.006 | -0.512
121 | 45 | 112 | 0.021 | 0.043 | -0.003 | 0 | 0.001 | -0.499
12 | 44 | 9 | 0.021 | 0.334 | -0.059 | 0 | 0.095 | 1.226
12 | 42 | 61 | 0.021 | 0.13 | -0.019 | 0 | -0.006 | 0.639
55 | 42 | 64 | 0.021 | -0.285 | 0.059 | 0 | -0.024 | 0.603
55 | 44 | 10 | 0.021 | -0.081 | 0.018 | 0 | 0.031 | 0.851
74 | 42 | 75 | 0.022 | 0.032 | -0.041 | 0 | 0.066 | -0.509
121 | 44 | 112 | 0.022 | 0.041 | 0.041 | 0 | -0.017 | -0.5
12 | 18 | 9 | 0.025 | 0.286 | -0.043 | 0 | 0.068 | 0.934
12 | 36 | 9 | 0.025 | 0.351 | -0.059 | 0 | 0.094 | 1.237
55 | 16 | 64 | 0.025 | -0.231 | 0.043 | 0 | -0.018 | 0.414
55 | 34 | 64 | 0.025 | -0.293 | 0.059 | 0 | -0.024 | 0.588
12 | 22 | 61 | 0.026 | -0.13 | 0.052 | 0 | 0.021 | -0.108
55 | 20 | 10 | 0.026 | 0.185 | -0.052 | 0 | -0.084 | -0.428
74 | 35 | 75 | 0.027 | 0.064 | 0.003 | 0 | -0.005 | -0.451
121 | 37 | 112 | 0.027 | 0.021 | -0.003 | 0 | 0.001 | -0.495
74 | 2 | 75 | 0.028 | 0.134 | -0.001 | 0 | 0.002 | 0.197
121 | 2 | 112 | 0.028 | -0.081 | 0.001 | 0 | -0.001 | -0.02
121 | 36 | 112 | 0.028 | 0.019 | 0.041 | 0 | -0.017 | -0.495
12 | 1 | 9 | 0.028 | 0.14 | -0.003 | 0 | 0.005 | 0.207
55 | 1 | 64 | 0.028 | -0.085 | 0.003 | 0 | -0.002 | -0.02
74 | 34 | 75 | 0.029 | 0.066 | -0.041 | 0 | 0.066 | -0.448
12 | 43 | 9 | 0.029 | -0.082 | 0.053 | 0 | -0.087 | -0.854
55 | 45 | 64 | 0.029 | 0.132 | -0.053 | 0 | 0.02 | -0.639
74 | 17 | 75 | 0.03 | 0.098 | 0.002 | 0 | -0.003 | -0.245
121 | 19 | 112 | 0.03 | -0.017 | -0.002 | 0 | 0 | -0.361
74 | 16 | 75 | 0.031 | 0.099 | -0.029 | 0 | 0.048 | -0.243
121 | 18 | 112 | 0.031 | -0.018 | 0.029 | 0 | -0.012 | -0.361
12 | 17 | 9 | 0.031 | -0.005 | 0.036 | 0 | -0.059 | -0.52
55 | 19 | 64 | 0.031 | 0.061 | -0.036 | 0 | 0.013 | -0.455
11 | 10 | 7 | 0.032 | -0.019 | -0.063 | 0 | 0.064 | -0.034
51 | 10 | 60 | 0.032 | 0.013 | 0.007 | 0 | -0.007 | -0.001
74 | 47 | 75 | 0.032 | 0.137 | 0.068 | 0 | -0.11 | 0.034
121 | 49 | 112 | 0.032 | -0.064 | -0.067 | 0 | 0.027 | -0.168
12 | 35 | 9 | 0.033 | -0.057 | 0.052 | 0 | -0.085 | -0.803
55 | 37 | 64 | 0.033 | 0.115 | -0.052 | 0 | 0.019 | -0.63
55 | 22 | 10 | 0.034 | 0.098 | -0.036 | 0 | -0.057 | 0.008
74 | 46 | 75 | 0.035 | 0.143 | -0.082 | 0 | 0.131 | 0.043
121 | 48 | 112 | 0.035 | -0.069 | 0.081 | 0 | -0.033 | -0.171
12 | 20 | 61 | 0.035 | -0.043 | 0.036 | 0 | 0.015 | 0.152
74 | 21 | 75 | 0.038 | 0.173 | 0.047 | 0 | -0.076 | 0.137
74 | 39 | 75 | 0.038 | 0.169 | 0.066 | 0 | -0.107 | 0.085
121 | 23 | 112 | 0.038 | -0.092 | -0.046 | 0 | 0.019 | -0.129
121 | 41 | 112 | 0.038 | -0.084 | -0.066 | 0 | 0.026 | -0.17
12 | 32 | 9 | 0.04 | 0.207 | -0.006 | 0 | 0.008 | 0.305
55 | 32 | 64 | 0.04 | -0.125 | 0.006 | 0 | -0.004 | -0.03
74 | 20 | 75 | 0.041 | 0.176 | -0.058 | 0 | 0.093 | 0.143
121 | 22 | 112 | 0.041 | -0.095 | 0.057 | 0 | -0.024 | -0.131
74 | 38 | 75 | 0.042 | 0.174 | -0.081 | 0 | 0.129 | 0.093
74 | 49 | 75 | 0.042 | 0.23 | 0.078 | 0 | -0.126 | 0.505
121 | 40 | 112 | 0.042 | -0.089 | 0.08 | 0 | -0.033 | -0.172
121 | 47 | 112 | 0.042 | -0.157 | -0.077 | 0 | 0.031 | 0.115
74 | 1 | 75 | 0.043 | 0.207 | -0.002 | 0 | 0.003 | 0.305
121 | 1 | 112 | 0.043 | -0.126 | 0.002 | 0 | -0.001 | -0.031
74 | 23 | 75 | 0.045 | 0.238 | 0.054 | 0 | -0.087 | 0.466
121 | 21 | 112 | 0.045 | -0.157 | -0.053 | 0 | 0.022 | 0.069
74 | 48 | 75 | 0.046 | 0.236 | -0.072 | 0 | 0.115 | 0.514
121 | 46 | 112 | 0.046 | -0.163 | 0.071 | 0 | -0.029 | 0.112
12 | 40 | 61 | 0.046 | -0.152 | 0.072 | 0 | 0.029 | -0.159
55 | 38 | 10 | 0.046 | 0.21 | -0.072 | 0 | -0.116 | -0.528
11 | 56 | 57 | 0.048 | 0.052 | -0.01 | 0 | -0.008 | 0.002
51 | 56 | 8 | 0.048 | -0.091 | 0.074 | 0 | 0.077 | 0.146
74 | 22 | 75 | 0.048 | 0.242 | -0.051 | 0 | 0.082 | 0.472
121 | 20 | 112 | 0.048 | -0.16 | 0.05 | 0 | -0.021 | 0.067
12 | 66 | 9 | 0.048 | 0.249 | -0.007 | 0 | 0.01 | 0.366
55 | 66 | 64 | 0.048 | -0.151 | 0.007 | 0 | -0.005 | -0.036
74 | 41 | 75 | 0.049 | 0.26 | 0.076 | 0 | -0.123 | 0.546
121 | 39 | 112 | 0.049 | -0.175 | -0.076 | 0 | 0.031 | 0.107
11 | 5 | 7 | 0.051 | 0.001 | -0.041 | 0 | 0.066 | 0.002
11 | 7 | 57 | 0.051 | 0.001 | -0.041 | 0 | -0.016 | -0.001
51 | 5 | 60 | 0.051 | -0.001 | 0.041 | 0 | -0.016 | -0.001
51 | 7 | 8 | 0.051 | -0.001 | 0.041 | 0 | 0.066 | 0.002
55 | 46 | 10 | 0.051 | 0.191 | -0.073 | 0 | -0.117 | -0.503
74 | 40 | 75 | 0.052 | 0.266 | -0.071 | 0 | 0.113 | 0.555
121 | 38 | 112 | 0.052 | -0.181 | 0.07 | 0 | -0.029 | 0.105
12 | 48 | 61 | 0.052 | -0.14 | 0.072 | 0 | 0.029 | -0.166
74 | 19 | 75 | 0.055 | 0.315 | 0.026 | 0 | -0.042 | 0.852
121 | 17 | 112 | 0.055 | -0.234 | -0.025 | 0 | 0.01 | 0.299
74 | 18 | 75 | 0.056 | 0.316 | -0.006 | 0 | 0.009 | 0.854
74 | 45 | 75 | 0.056 | 0.341 | 0.038 | 0 | -0.061 | 1.058
121 | 16 | 112 | 0.056 | -0.235 | 0.006 | 0 | -0.002 | 0.298
121 | 43 | 112 | 0.056 | -0.268 | -0.037 | 0 | 0.015 | 0.444
74 | 44 | 75 | 0.057 | 0.343 | -0.007 | 0 | 0.011 | 1.06
121 | 42 | 112 | 0.057 | -0.27 | 0.007 | 0 | -0.003 | 0.443
12 | 7 | 9 | 0.058 | -0.001 | 0.04 | 0 | -0.065 | -0.002
12 | 5 | 61 | 0.058 | -0.001 | 0.04 | 0 | 0.016 | 0.001
12 | 38 | 61 | 0.058 | -0.03 | 0.049 | 0 | 0.02 | 0.206
55 | 7 | 64 | 0.058 | 0.002 | -0.041 | 0 | 0.016 | -0.001
55 | 5 | 10 | 0.058 | 0.002 | -0.041 | 0 | -0.066 | -0.004
55 | 40 | 10 | 0.058 | 0.088 | -0.049 | 0 | -0.079 | 0.083
12 | 19 | 9 | 0.06 | 0.285 | -0.019 | 0 | 0.029 | 0.932
12 | 33 | 9 | 0.06 | 0.311 | -0.009 | 0 | 0.012 | 0.457
55 | 17 | 64 | 0.06 | -0.23 | 0.018 | 0 | -0.008 | 0.413
55 | 33 | 64 | 0.06 | -0.188 | 0.009 | 0 | -0.006 | -0.045
74 | 37 | 75 | 0.062 | 0.369 | 0.037 | 0 | -0.059 | 1.088
121 | 35 | 112 | 0.062 | -0.284 | -0.036 | 0 | 0.015 | 0.43
74 | 36 | 75 | 0.063 | 0.371 | -0.008 | 0 | 0.012 | 1.091
121 | 34 | 112 | 0.063 | -0.285 | 0.007 | 0 | -0.003 | 0.429
12 | 46 | 61 | 0.064 | -0.016 | 0.049 | 0 | 0.02 | 0.207
55 | 48 | 10 | 0.064 | 0.066 | -0.049 | 0 | -0.079 | 0.12
74 | 26 | 91 | 0.065 | -0.113 | 0.046 | 0 | 0.019 | 0.062
121 | 26 | 76 | 0.065 | 0.184 | -0.046 | 0 | -0.073 | -0.236
74 | 32 | 75 | 0.071 | 0.342 | -0.003 | 0 | 0.005 | 0.502
121 | 32 | 112 | 0.071 | -0.207 | 0.003 | 0 | -0.002 | -0.051
12 | 45 | 9 | 0.071 | 0.333 | -0.025 | 0 | 0.039 | 1.224
55 | 43 | 64 | 0.071 | -0.283 | 0.025 | 0 | -0.01 | 0.602
12 | 26 | 61 | 0.073 | -0.079 | 0.036 | 0 | 0.015 | 0.032
55 | 26 | 10 | 0.073 | 0.126 | -0.035 | 0 | -0.057 | -0.167
12 | 37 | 9 | 0.074 | 0.35 | -0.025 | 0 | 0.039 | 1.235
55 | 35 | 64 | 0.074 | -0.292 | 0.025 | 0 | -0.011 | 0.587
11 | 57 | 57 | 0.081 | 0.069 | -0.01 | 0 | -0.008 | 0.002
51 | 57 | 8 | 0.081 | -0.119 | 0.075 | 0 | 0.078 | 0.192
55 | 23 | 64 | 0.081 | -0.04 | -0.045 | 0 | 0.017 | -0.152
11 | 2 | 7 | 0.082 | 0.067 | 0 | 0 | 0 | 0.108
51 | 2 | 60 | 0.082 | -0.04 | 0 | 0 | 0 | 0
12 | 21 | 9 | 0.082 | 0.096 | 0.045 | 0 | -0.074 | -0.013
74 | 66 | 75 | 0.085 | 0.41 | -0.004 | 0 | 0.006 | 0.602
121 | 66 | 112 | 0.085 | -0.248 | 0.004 | 0 | -0.002 | -0.061
12 | 23 | 9 | 0.09 | 0.183 | 0.029 | 0 | -0.048 | 0.422
55 | 21 | 64 | 0.09 | -0.127 | -0.029 | 0 | 0.011 | 0.109
11 | 47 | 7 | 0.091 | 0.135 | 0.049 | 0 | -0.078 | 0.209
51 | 49 | 60 | 0.093 | -0.08 | -0.049 | 0 | 0.021 | -0.007
74 | 54 | 91 | 0.093 | -0.116 | 0.058 | 0 | 0.024 | 0.072
121 | 54 | 76 | 0.093 | 0.188 | -0.058 | 0 | -0.092 | -0.232
51 | 47 | 60 | 0.099 | -0.085 | -0.069 | 0 | 0.027 | 0.01
11 | 49 | 7 | 0.1 | 0.139 | 0.068 | 0 | -0.11 | 0.236
12 | 54 | 61 | 0.1 | -0.081 | 0.045 | 0 | 0.018 | 0.036
55 | 54 | 10 | 0.1 | 0.129 | -0.044 | 0 | -0.072 | -0.166
12 | 10 | 61 | 0.101 | 0.006 | 0.032 | 0 | 0.012 | 0.011
55 | 10 | 10 | 0.101 | -0.014 | -0.032 | 0 | -0.052 | 0.04
74 | 55 | 91 | 0.102 | -0.097 | 0.059 | 0 | 0.025 | 0.068
121 | 55 | 76 | 0.102 | 0.156 | -0.059 | 0 | -0.093 | -0.185
12 | 47 | 9 | 0.102 | 0.062 | 0.066 | 0 | -0.108 | -0.129
55 | 49 | 64 | 0.102 | -0.012 | -0.067 | 0 | 0.025 | -0.206
55 | 41 | 64 | 0.104 | -0.026 | -0.065 | 0 | 0.025 | -0.205
12 | 39 | 9 | 0.105 | 0.085 | 0.064 | 0 | -0.105 | -0.092
74 | 33 | 75 | 0.107 | 0.519 | -0.005 | 0 | 0.008 | 0.762
121 | 33 | 112 | 0.107 | -0.314 | 0.005 | 0 | -0.003 | -0.077
12 | 55 | 61 | 0.107 | -0.068 | 0.045 | 0 | 0.018 | 0.033
55 | 55 | 10 | 0.107 | 0.107 | -0.045 | 0 | -0.072 | -0.134
74 | 10 | 91 | 0.108 | 0.013 | 0.044 | 0 | 0.018 | 0.031
121 | 10 | 76 | 0.108 | -0.023 | -0.044 | 0 | -0.07 | 0.069
12 | 49 | 9 | 0.114 | 0.187 | 0.043 | 0 | -0.07 | 0.495
55 | 47 | 64 | 0.114 | -0.137 | -0.043 | 0 | 0.016 | 0.166
12 | 41 | 9 | 0.117 | 0.207 | 0.042 | 0 | -0.068 | 0.52
55 | 39 | 64 | 0.117 | -0.148 | -0.042 | 0 | 0.016 | 0.16
11 | 39 | 7 | 0.121 | 0.158 | 0.048 | 0 | -0.077 | 0.247
51 | 41 | 60 | 0.123 | -0.094 | -0.049 | 0 | 0.02 | -0.007
51 | 39 | 60 | 0.129 | -0.099 | -0.067 | 0 | 0.027 | 0.01
11 | 41 | 7 | 0.13 | 0.163 | 0.067 | 0 | -0.108 | 0.273
11 | 43 | 7 | 0.132 | 0.131 | -0.014 | 0 | 0.025 | 0.18
11 | 21 | 7 | 0.133 | 0.151 | 0.035 | 0 | -0.055 | 0.239
51 | 23 | 60 | 0.135 | -0.091 | -0.035 | 0 | 0.015 | -0.005
51 | 45 | 60 | 0.137 | -0.076 | 0.014 | 0 | -0.003 | -0.028
51 | 21 | 60 | 0.139 | -0.094 | -0.048 | 0 | 0.019 | 0.007
11 | 23 | 7 | 0.14 | 0.155 | 0.048 | 0 | -0.077 | 0.258
51 | 43 | 60 | 0.157 | -0.091 | -0.05 | 0 | 0.019 | 0.029
11 | 35 | 7 | 0.161 | 0.154 | -0.013 | 0 | 0.024 | 0.218
11 | 17 | 7 | 0.162 | 0.149 | -0.009 | 0 | 0.017 | 0.218
11 | 45 | 7 | 0.162 | 0.146 | 0.05 | 0 | -0.082 | 0.269
51 | 19 | 60 | 0.165 | -0.088 | 0.009 | 0 | -0.002 | -0.02
51 | 37 | 60 | 0.165 | -0.09 | 0.013 | 0 | -0.003 | -0.028
11 | 42 | 7 | 0.175 | 0.132 | -0.049 | 0 | 0.081 | 0.181
51 | 17 | 60 | 0.179 | -0.099 | -0.035 | 0 | 0.013 | 0.02
51 | 44 | 60 | 0.18 | -0.077 | 0.049 | 0 | -0.017 | -0.029
11 | 19 | 7 | 0.183 | 0.159 | 0.035 | 0 | -0.057 | 0.28
51 | 35 | 60 | 0.185 | -0.105 | -0.049 | 0 | 0.018 | 0.029
11 | 1 | 7 | 0.187 | 0.154 | 0.001 | 0 | 0 | 0.25
51 | 1 | 60 | 0.187 | -0.093 | -0.001 | 0 | 0.001 | 0
11 | 37 | 7 | 0.19 | 0.169 | 0.049 | 0 | -0.08 | 0.305
11 | 16 | 7 | 0.192 | 0.149 | -0.034 | 0 | 0.057 | 0.219
11 | 11 | 57 | 0.192 | 0.117 | -0.007 | 0 | -0.005 | 0.002
51 | 11 | 8 | 0.192 | -0.198 | 0.058 | 0 | 0.06 | 0.32
51 | 18 | 60 | 0.195 | -0.088 | 0.034 | 0 | -0.012 | -0.021
51 | 42 | 60 | 0.201 | -0.092 | -0.015 | 0 | 0.005 | 0.028
11 | 34 | 7 | 0.203 | 0.155 | -0.048 | 0 | 0.08 | 0.219
11 | 44 | 7 | 0.205 | 0.147 | 0.015 | 0 | -0.025 | 0.27
51 | 36 | 60 | 0.208 | -0.091 | 0.048 | 0 | -0.017 | -0.029
51 | 16 | 60 | 0.21 | -0.099 | -0.011 | 0 | 0.003 | 0.02
11 | 55 | 7 | 0.211 | 0.114 | -0.082 | 0 | 0.083 | 0.181
51 | 55 | 60 | 0.211 | -0.067 | 0.008 | 0 | -0.008 | -0.001
11 | 18 | 7 | 0.213 | 0.16 | 0.011 | 0 | -0.018 | 0.281
11 | 26 | 7 | 0.22 | 0.135 | -0.063 | 0 | 0.064 | 0.216
51 | 26 | 60 | 0.22 | -0.08 | 0.006 | 0 | -0.006 | -0.001
51 | 34 | 60 | 0.228 | -0.106 | -0.015 | 0 | 0.005 | 0.028
11 | 36 | 7 | 0.233 | 0.17 | 0.015 | 0 | -0.025 | 0.307
11 | 20 | 7 | 0.235 | 0.154 | -0.047 | 0 | 0.077 | 0.242
51 | 22 | 60 | 0.236 | -0.093 | 0.047 | 0 | -0.018 | -0.007
11 | 46 | 7 | 0.237 | 0.139 | -0.067 | 0 | 0.11 | 0.214
11 | 54 | 7 | 0.238 | 0.138 | -0.08 | 0 | 0.081 | 0.219
51 | 48 | 60 | 0.238 | -0.084 | 0.068 | 0 | -0.026 | -0.01
51 | 54 | 60 | 0.238 | -0.082 | 0.008 | 0 | -0.008 | -0.001
51 | 20 | 60 | 0.24 | -0.096 | 0.034 | 0 | -0.013 | 0.005
11 | 22 | 7 | 0.241 | 0.157 | -0.033 | 0 | 0.054 | 0.261
51 | 46 | 60 | 0.244 | -0.088 | 0.048 | 0 | -0.019 | 0.007
11 | 48 | 7 | 0.246 | 0.143 | -0.048 | 0 | 0.078 | 0.24
11 | 38 | 7 | 0.263 | 0.162 | -0.066 | 0 | 0.107 | 0.251
51 | 40 | 60 | 0.265 | -0.098 | 0.066 | 0 | -0.025 | -0.01
11 | 32 | 7 | 0.27 | 0.222 | 0.001 | 0 | 0 | 0.358
51 | 32 | 60 | 0.27 | -0.134 | -0.001 | 0 | 0.001 | 0
51 | 38 | 60 | 0.271 | -0.102 | 0.047 | 0 | -0.019 | 0.007
11 | 40 | 7 | 0.272 | 0.166 | -0.047 | 0 | 0.076 | 0.278
11 | 66 | 7 | 0.323 | 0.266 | 0.001 | 0 | 0 | 0.43
51 | 66 | 60 | 0.323 | -0.161 | -0.001 | 0 | 0.002 | 0
11 | 33 | 7 | 0.402 | 0.33 | 0.001 | 0 | 0 | 0.534
51 | 33 | 60 | 0.402 | -0.199 | -0.001 | 0 | 0.002 | 0
12 | 9 | 9 | 0.462 | 0.238 | -0.029 | 0 | 0.042 | 1.388
55 | 9 | 64 | 0.462 | 0.279 | -0.035 | 0 | 0.016 | -0.685
12 | 8 | 9 | 0.463 | -0.289 | 0.035 | 0 | -0.054 | -1.26
55 | 8 | 64 | 0.463 | -0.249 | 0.029 | 0 | -0.015 | 0.899
12 | 24 | 9 | 0.49 | -0.149 | 0.031 | 0 | -0.049 | -1.053
12 | 25 | 9 | 0.49 | 0.378 | -0.032 | 0 | 0.047 | 1.595
55 | 24 | 64 | 0.49 | -0.334 | 0.032 | 0 | -0.018 | 0.878
55 | 25 | 64 | 0.49 | 0.194 | -0.031 | 0 | 0.014 | -0.706
12 | 52 | 9 | 0.619 | 0.451 | -0.04 | 0 | 0.059 | 1.988
55 | 52 | 64 | 0.619 | 0.267 | -0.041 | 0 | 0.018 | -0.896
12 | 50 | 9 | 0.62 | -0.222 | 0.041 | 0 | -0.064 | -1.39
55 | 50 | 64 | 0.62 | -0.407 | 0.04 | 0 | -0.022 | 1.125
12 | 53 | 9 | 0.626 | 0.436 | -0.04 | 0 | 0.059 | 1.992
55 | 53 | 64 | 0.626 | 0.286 | -0.042 | 0 | 0.019 | -0.91
12 | 51 | 9 | 0.627 | -0.25 | 0.042 | 0 | -0.066 | -1.453
55 | 51 | 64 | 0.627 | -0.4 | 0.04 | 0 | -0.022 | 1.151
12 | 27 | 61 | 0.771 | 0.039 | -0.033 | 0 | -0.014 | 0.222
55 | 27 | 10 | 0.771 | -0.062 | 0.033 | 0 | 0.052 | 0.316
12 | 11 | 61 | 0.799 | 0.124 | -0.036 | 0 | -0.016 | 0.201
55 | 11 | 10 | 0.799 | -0.203 | 0.036 | 0 | 0.057 | 0.523
12 | 56 | 61 | 0.991 | 0.069 | -0.043 | 0 | -0.018 | 0.278
55 | 56 | 10 | 0.991 | -0.111 | 0.043 | 0 | 0.067 | 0.45
12 | 57 | 61 | 1.015 | 0.085 | -0.044 | 0 | -0.019 | 0.28
55 | 57 | 10 | 1.015 | -0.137 | 0.044 | 0 | 0.07 | 0.494
74 | 8 | 75 | 1.17 | -0.225 | 0.001 | 0 | 0.002 | -0.716
74 | 9 | 75 | 1.17 | 0.114 | 0.01 | 0 | -0.022 | 0.992
121 | 8 | 112 | 1.17 | -0.136 | -0.01 | 0 | -0.001 | 0.741
121 | 9 | 112 | 1.17 | 0.203 | -0.001 | 0 | 0.003 | -0.284
11 | 8 | 7 | 1.195 | -0.066 | -0.022 | 0 | 0.045 | -0.266
51 | 8 | 60 | 1.195 | -0.026 | -0.04 | 0 | 0.012 | 0.118
11 | 9 | 7 | 1.196 | 0.016 | 0.048 | 0 | -0.077 | 0.161
51 | 9 | 60 | 1.196 | 0.056 | 0.03 | 0 | -0.006 | -0.143
74 | 24 | 75 | 1.213 | -0.018 | -0.001 | 0 | 0.005 | -0.412
74 | 25 | 75 | 1.213 | 0.321 | 0.008 | 0 | -0.019 | 1.297
121 | 24 | 112 | 1.213 | -0.262 | -0.008 | 0 | -0.002 | 0.71
121 | 25 | 112 | 1.213 | 0.077 | 0.001 | 0 | 0.002 | -0.315
11 | 24 | 7 | 1.383 | 0.088 | -0.021 | 0 | 0.045 | -0.016
11 | 25 | 7 | 1.383 | 0.171 | 0.049 | 0 | -0.077 | 0.411
51 | 24 | 60 | 1.383 | -0.12 | -0.041 | 0 | 0.013 | 0.118
51 | 25 | 60 | 1.383 | -0.038 | 0.029 | 0 | -0.006 | -0.143
74 | 50 | 75 | 1.538 | -0.07 | -0.001 | 0 | 0.005 | -0.594
121 | 50 | 112 | 1.538 | -0.306 | -0.011 | 0 | -0.003 | 0.913
74 | 52 | 75 | 1.539 | 0.362 | 0.011 | 0 | -0.025 | 1.586
121 | 52 | 112 | 1.539 | 0.127 | 0.001 | 0 | 0.003 | -0.395
74 | 51 | 75 | 1.561 | -0.107 | -0.001 | 0 | 0.005 | -0.658
121 | 51 | 112 | 1.561 | -0.29 | -0.012 | 0 | -0.003 | 0.937
74 | 53 | 75 | 1.562 | 0.334 | 0.012 | 0 | -0.026 | 1.566
121 | 53 | 112 | 1.562 | 0.151 | 0.001 | 0 | 0.003 | -0.398
74 | 27 | 91 | 1.631 | 0.115 | -0.041 | 0 | -0.02 | 0.463
121 | 27 | 76 | 1.631 | -0.193 | 0.041 | 0 | 0.063 | 0.772
74 | 11 | 91 | 1.674 | 0.241 | -0.043 | 0 | -0.021 | 0.432
121 | 11 | 76 | 1.674 | -0.4 | 0.043 | 0 | 0.066 | 1.077
11 | 50 | 7 | 1.722 | 0.078 | -0.027 | 0 | 0.057 | -0.077
51 | 50 | 60 | 1.722 | -0.132 | -0.052 | 0 | 0.016 | 0.15
11 | 52 | 7 | 1.723 | 0.183 | 0.062 | 0 | -0.099 | 0.468
51 | 52 | 60 | 1.723 | -0.027 | 0.037 | 0 | -0.007 | -0.183
11 | 51 | 7 | 1.724 | 0.053 | -0.028 | 0 | 0.058 | -0.122
51 | 51 | 60 | 1.724 | -0.118 | -0.053 | 0 | 0.016 | 0.153
11 | 53 | 7 | 1.725 | 0.16 | 0.063 | 0 | -0.101 | 0.434
51 | 53 | 60 | 1.725 | -0.011 | 0.038 | 0 | -0.008 | -0.187
74 | 56 | 91 | 2.091 | 0.176 | -0.053 | 0 | -0.025 | 0.584
121 | 56 | 76 | 2.091 | -0.293 | 0.053 | 0 | 0.081 | 1.054
74 | 57 | 91 | 2.139 | 0.201 | -0.054 | 0 | -0.026 | 0.59
121 | 57 | 76 | 2.139 | -0.334 | 0.054 | 0 | 0.083 | 1.127