## REGULARIDAD
IRREGULARIDADES ESTRUCTURALES VERTICALES
A. | No se presenta | Se trata de una bodega de un solo nivel
B. | No se presenta | Se trata de una bodega de un solo nivel
C. | No se presenta | Se trata de una bodega de un solo nivel
D. | No se presenta | El sistema resistente es a base de columnas.
Las cuales son continuas
E. | No se presenta | Se trata de una bodega de un solo nivel
IRREGULARIDADES ESTRUCTURALES EN PLANTA
A. | No se presenta | No se tiene un diafragma rigido
B. | No se presenta | No se tienen esquinas entrantes
C. | No se presenta | No se tienen recortes ni aberturas
D. | No se presenta | Existen algunas columnas fuera del plano
E. | No se presenta | Los ejes de columnas son paralelos
y simetricos a los ejes ortogonales

## CARGAS Y SISMO F1
ANALISIS DE CARGAS
PROYECTO: |  | NAVE FREUND SECCION 1
CARGA MUERTA
|  |  |  | CUBIERTA M3D | VOLADO BAHIAS | MUROS
|  |  |  | W/m2 | W/m2 | W/m2 | [17 empty] | Concepto | Carga Distribuida
| Concepto |  |  | kg/m2 | kg/m2 | kg/m2 |  |  |  | CM en M3D | [14 empty] | kg/m2
| Peso de laminacion (panel sandwich 1-1/2") |  |  | 13 | [5 empty] | CM en Volados
| Peso paneles solares |  |  | 15 | [5 empty] | Cargas de conectores
| Peso conectores |  |  | - | [5 empty] | Peso de canalones
| Peso de laminacion (lamina GR-2000 cal.24) |  |  |  | 10 | 10 |  |  |  | Peso de equipos puntuales
| Peso de polineria |  |  |  |  | 6 |  |  |  | Peso de lamina y largueros en muros
| Instalaciones |  |  | 20 | 10 |  |  |  |  | Peso Propio | [13 empty] | Acabado en techo | 15 | 15
| Peso total de elementos no estructurales |  |  | 48 | 20 | 16 | [17 empty] | Acabado en piso | 30 | -
[24 empty] | Instalaciones | 5 | 5
ANALISIS DINÁMICO SEGÚN LA NORMA TECNICA DE DISEÑO POR SISMO (EL SALVADOR)
ZONAS SISMICAS
[13 empty] | Zona = | 1
[13 empty] | A = | 0.4
CARACTERISTICAS DEL SUELO Y COEFICIENTES DE SITIO
[13 empty] | Tipo de Suelo = | S3
[13 empty] | Co = | 3
[13 empty] | To = | 0.6
CATEGORIA Y FACTOR DE IMPORTANCIA
[14 empty] | Categoria = | II
[14 empty] | Factor de Importancia I = | 1.2
SISTEMA ESTRUCTURAL Y FACTORES DE MODIFICACION DE RESPUESTA
[13 empty] | Cd = | 6
[13 empty] | R = | 7
COEFICIENTE SISMICO
|  |  | Tipo de sistema: | Marco de Acero
|  |  | Ct = | 0.085
|  |  | Altura media de la estructura hn = | 10.02 | m
|  |  | Periodo aproximado T = | 0.6 | s
|  |  | Coeficiente sismico Cs (T aproximado)= | 0.20571
|  |  | Periodo fundamental de la estructura T = | 0.823 | s
|  |  | Coeficiente sismico Cs (T fundamental)= | 0.16663
|  |  | 80% Cs (T reglamento) = | 0.16457
|  |  | Cs diseño = | 0.16663
ANALISIS DINAMICO MODAL ESPECTRAL
Comprobacion del peso de la estructura para analisis sismico:
| ELEMENTO | AREA (M2) | CM (KG/M2) | CVR (KG/M2) | PESO POR SISMO (KG)
Cubierta M3D
Volado
Muros lamina
Muros block
Peso propio
|  | WT sismo (teorico) = | 0 | kg = | 0 | ton
|  | WT sismo X (programa) = | 17128.09 | kg = | 17.1281 | ton
|  | WT sismo Z (programa) = | 17128.09 | kg = | 17.1281 | ton
|  | Coeficiente sismico estatico (Metodo A)= |  | Cs estatico = | 0.20571
|  | Cortante basal estatico X (Metodo A) = |  | Vb estatico = | 3.5235 | ton
|  | Cortante basal estatico Z (Metodo A) = |  | Vb estatico = | 3.5235 | ton
Comprobacion de la Participacion modal y cortantes basales:
|  |  | Participación | [5 empty] | Cortante Basal
Modo | f | Tm | Gx | Gy | Gz | Tipo | Tm | Csm(T) | Vbx | Vbz
| (Hz) | (s) | (%) | (%) | (%) |  | (s) | (g) | (kg) | (kg) |  | Cortante Basal por Resistencia:
1 | 1.239 | 0.823 | 59.336 | 0 | 0 | Elastic | 0.82 | 0.16704 | 1697.6569 | 0 |  | Vbx = | 8.019 | ton
2 | 1.592 | 0.627 | 0 | 0 | 79.599 | Elastic | 0.63 | 0.19913 | 0 | 2714.906 |  | Vbz = | 0 | ton
3 | 1.77 | 0.565 | 16.683 | 0 | 0.001 | Elastic | 0.57 | 0.20571 | 587.8576 | 0.035237
4 | 2.097 | 0.477 | 2.238 | 0 | 0 | Elastic | 0.48 | 0.20571 | 78.8558 | 0
5 | 3.535 | 0.283 | 0 | 0 | 0.245 | Elastic | 0.28 | 0.20571 | 0 | 8.6326
6 | 6.892 | 0.145 | 1.151 | 0 | 0 | Elastic | 0.14 | 0.16457 | 32.4443 | 0
7 | 7.41 | 0.135 | 0 | 0 | 0 | Elastic | 0.14 | 0.16457 | 0 | 0
8 | 7.485 | 0.134 | 1.66 | 0 | 0.003 | Elastic | 0.13 | 0.15771 | 44.8423 | 0.08104
9 | 7.805 | 0.128 | 0.07 | 0 | 0.03 | Elastic | 0.13 | 0.15771 | 1.8909 | 0.8104
10 | 8.147 | 0.123 | 0 | 0 | 1.567 | Elastic | 0.12 | 0.15086 | 0 | 40.4896
11 | 8.519 | 0.117 | 0 | 0 | 0.002 | Elastic | 0.12 | 0.15086 | 0 | 0.051678 |  | Cortante Basal por Desplazamientos:
12 | 8.916 | 0.112 | 2.958 | 0 | 0 | Elastic | 0.11 | 0.144 | 72.9574 | 0 |  | Vbx = | 0 | ton |  |  |  | Horizontal | Vertical | Horizontal | Moment
13 | 9.558 | 0.105 | 6.228 | 0 | 0 | Elastic | 0.11 | 0.144 | 153.6102 | 0 |  | Vbz = | 0 | ton |  | Node | L/C | Fx Mton | Fy Mton | Fz Mton | Mx MTon-m | My MTon-m | Mz MTon-m
14 | 11.047 | 0.091 | 0.055 | 0 | 0.111 | Elastic | 0.09 | 0.13029 | 1.2273 | 2.477 | [5 empty] | 1 | 4 SISMO X | -16.126 | -9.533 | 2.428 | -8.359 | 3.219 | 82.448
15 | 11.186 | 0.089 | 0 | 0 | 9.866 | Elastic | 0.09 | 0.13029 | 0 | 220.1643 | [5 empty] | 2 | 4 SISMO X | -1.151 | 4.484 | -0.168 | -1.115 | 0.259 | 5.331
16 | 11.923 | 0.084 | 0 | 0 | 0.144 | Elastic | 0.08 | 0.12343 | 0 | 3.0443 | [5 empty] | 3 | 4 SISMO X | -1.009 | 7.027 | -0.255 | -1.558 | 0.101 | 4.919
17 | 12.746 | 0.078 | 0.031 | 0 | 0 | Elastic | 0.08 | 0.12343 | 0.65537 | 0 | [5 empty] | 4 | 4 SISMO X | -0.797 | 0.593 | -0.495 | -2.112 | -0.034 | 4.151
18 | 13.455 | 0.074 | 0 | 0 | 0.021 | Elastic | 0.07 | 0.11657 | 0 | 0.4193 | [5 empty] | 5 | 4 SISMO X | -0.823 | -0.905 | -0.515 | -2.324 | -0.136 | 4.128
S = |  |  | 90.41 | 0 | 91.589 | Combinacion Vb = |  |  | 1807.1476 | 2724.136 | [5 empty] | 6 | 4 SISMO X | -0.828 | -20.657 | -0.646 | -2.689 | 0.27 | 4.335
[16 empty] | 7 | 4 SISMO X | -18.55 | 21.863 | -2.94 | -33.993 | -1.887 | 97.242
[6 empty] | Peso total de estructura para analisis sismico en Dir X = |  | WTX = | 17128.09 | kg | [5 empty] | 8 | 4 SISMO X | -0.574 | 2.836 | 0.158 | -0.17 | 0.303 | 2.717
[6 empty] | Peso total de estructura para analisis sismico en Dir Z = |  | WTZ = | 17128.09 | kg | [5 empty] | 10 | 4 SISMO X | -0.584 | -3.291 | 0.214 | 0.066 | 0.311 | 2.909
[16 empty] | 12 | 4 SISMO X | -0.525 | 1.724 | 0.135 | 0.062 | 0.086 | 2.827
[6 empty] | Cortante basal estatico con T fundamental = |  | Vb est 1 (kg) = | 2861.0909 | 3410.7288 | [5 empty] | 13 | 4 SISMO X | -0.514 | 1.606 | 0.156 | 0.11 | 0.073 | 2.802
[8 empty] | 90% Vb est 1 (kg) = | 2574.9818 | 3069.6559 | [5 empty] | 15 | 4 SISMO X | -0.486 | 1.172 | 0.18 | 0.13 | 0.065 | 2.662
[16 empty] | 17 | 4 SISMO X | -0.445 | 1.792 | 0.214 | 0.121 | 0.07 | 2.453
[6 empty] | Cortante basal estatico con T aproximado (metodo A) = |  | Vb est 2 (kg) = | 3523.4928 | 3523.4928 | [5 empty] | 18 | 4 SISMO X | -0.64 | 0.802 | -0.262 | -2.081 | -0.057 | 5.128
[8 empty] | 80% Vb est 2 (kg) = | 2818.7942 | 2818.7942 | [5 empty] | 19 | 4 SISMO X | -0.675 | -1.352 | -0.289 | -2.327 | -0.066 | 5.318
[16 empty] | 20 | 4 SISMO X | -3.883 | 2.587 | -2.393 | -26.413 | -0.839 | 42.208
[16 empty] | 21 | 4 SISMO X | -0.463 | 7.059 | 0.475 | 0.272 | 0.421 | 2.401
[6 empty] | Cortante basal estatico = |  | Vb min (kg) = | 2818.7942 | 3069.6559 | [5 empty] | 22 | 4 SISMO X | -0.425 | 5.469 | 0.354 | -0.121 | 0.431 | 2.112
[16 empty] | 23 | 4 SISMO X | 6.536 | -25.221 | 5.227 | -14.304 | -3.021 | 20.277
[9 empty] | COMPROBACIÓN |  |  | CON EL V DINÁMICO DE STAAD (.anl) |  |  |  | 24 | 4 SISMO X | 0.422 | 4.657 | -0.121 | -0.721 | -0.798 | 0.274
[9 empty] | Dir X | Dir Z |  | Dir X | Dir Z |  |  | 25 | 4 SISMO X | 0.617 | 8.985 | -0.214 | -1.171 | -0.591 | -0.308
[8 empty] | Cortante basal estatico Vest (ton) = | 2.8188 | 3.0697 | Vest (ton) = | 2.8188 | 3.0697 |  |  | 26 | 4 SISMO X | 0.313 | 0.952 | -0.231 | -1.231 | -0.122 | -0.144
[8 empty] | Cortante basal de analisis modal Vmod (ton) = | 1.8071 | 2.7241 | V dinámico STAAD (ton) = | 1.739 | 2.727 |  |  | 27 | 4 SISMO X | 0.234 | -0.751 | -0.262 | -1.345 | -0.134 | 0.018
[8 empty] | Conclusion = | No se Cumple | No se Cumple | [5 empty] | 28 | 4 SISMO X | 0.321 | -17.114 | -0.277 | -1.246 | -0.43 | 0.213
[8 empty] | Factor de Escaleo (Vest / Vmod) *0.9 = | 1.5598 | 1.1268 | Factor = | 1.6209 | 1.1257 |  |  | 29 | 4 SISMO X | 4.286 | 21.788 | -1.935 | -23.631 | -9.183 | 25.083
[16 empty] | 30 | 4 SISMO X | -0.735 | 0.596 | -0.258 | -2.048 | 0.049 | 5.811
[8 empty] | Factor de Amplificacion del Cortante Basal para Revision de Desplazamientos = | 1.4249 | 1.1268 | [5 empty] | 31 | 4 SISMO X | -0.768 | -2.02 | -0.313 | -2.465 | 0.027 | 5.981
[16 empty] | 32 | 4 SISMO X | -4.434 | 2.713 | -2.952 | -31.575 | -0.607 | 47.466
[9 empty] | 1.5832 | 1.252 | [5 empty] | 50 | 4 SISMO X | 0.013 | -3.808 | -2.368 | 0 | 0 | 0
[16 empty] | 51 | 4 SISMO X | 0.017 | 0.413 | -2.53 | 0 | 0 | 0
[16 empty] | 52 | 4 SISMO X | 0.021 | -0.508 | -1.147 | 0 | 0 | 0
ESPECTRO DE DISEÑO | [15 empty] | 53 | 4 SISMO X | 0.023 | -0.662 | -0.536 | 0 | 0 | 0
[16 empty] | 54 | 4 SISMO X | 0.025 | -0.822 | -0.28 | 0 | 0 | 0
Resumen de parametros sismicos: | [15 empty] | 55 | 4 SISMO X | 0.026 | -0.897 | -0.228 | 0 | 0 | 0
[16 empty] | 56 | 4 SISMO X | 0.027 | -0.94 | -0.346 | 0 | 0 | 0
A = | 0.4 |  |  |  |  | Tm | Csm | [8 empty] | 57 | 4 SISMO X | 0.026 | -1.161 | -0.72 | 0 | 0 | 0
Co = | 3 |  |  |  |  | (s) | (g) | [8 empty] | 58 | 4 SISMO X | 0.028 | -1.196 | -1.487 | 0 | 0 | 0
To = | 0.6 |  |  |  |  | 0.01 | 0.075429 | [8 empty] | 59 | 4 SISMO X | 0.013 | -1.84 | -1.346 | 0 | 0 | 0
I = | 1.2 |  |  |  |  | 0.02 | 0.082286 | [8 empty] | 60 | 4 SISMO X | 0.003 | 0.611 | -3.208 | 0 | 0 | 0
R = | 7 |  |  |  |  | 0.03 | 0.089143 | [8 empty] | 61 | 4 SISMO X | 0.014 | 0.633 | -3.11 | 0 | 0 | 0
Cd = | 6 |  |  |  |  | 0.04 | 0.096 | [8 empty] | 62 | 4 SISMO X | 0.012 | 0.37 | -1.977 | 0 | 0 | 0
[6 empty] | 0.05 | 0.10286 | [8 empty] | 63 | 4 SISMO X | 0.003 | 0.354 | -1.767 | 0 | 0 | 0
[6 empty] | 0.06 | 0.10971 | [8 empty] | 64 | 4 SISMO X | 0.015 | -0.244 | -1.652 | 0 | 0 | 0
[6 empty] | 0.07 | 0.11657 | [8 empty] | 65 | 4 SISMO X | 0.015 | -0.264 | -0.727 | 0 | 0 | 0
[6 empty] | 0.08 | 0.12343 | [8 empty] | 66 | 4 SISMO X | 0.002 | 0.119 | -0.789 | 0 | 0 | 0
[6 empty] | 0.09 | 0.13029 | [8 empty] | 67 | 4 SISMO X | 0.016 | -0.319 | -0.916 | 0 | 0 | 0
[6 empty] | 0.1 | 0.13714 | [8 empty] | 68 | 4 SISMO X | 0.016 | -0.378 | -0.243 | 0 | 0 | 0
[6 empty] | 0.11 | 0.144 | [8 empty] | 69 | 4 SISMO X | 0.002 | -0.131 | -0.382 | 0 | 0 | 0
[6 empty] | 0.12 | 0.15086 | [8 empty] | 70 | 4 SISMO X | 0.018 | -0.464 | -0.612 | 0 | 0 | 0
[6 empty] | 0.13 | 0.15771 | [8 empty] | 71 | 4 SISMO X | 0.017 | -0.491 | 0.197 | 0 | 0 | 0
[6 empty] | 0.14 | 0.16457 | [8 empty] | 72 | 4 SISMO X | 0.003 | -0.197 | -0.237 | 0 | 0 | 0
[6 empty] | 0.15 | 0.17143 | [8 empty] | 73 | 4 SISMO X | 0.018 | -0.531 | -0.516 | 0 | 0 | 0
[6 empty] | 0.16 | 0.17829 | [8 empty] | 74 | 4 SISMO X | 0.018 | -0.549 | 0.267 | 0 | 0 | 0
[6 empty] | 0.17 | 0.18514 | [8 empty] | 75 | 4 SISMO X | 0.003 | -0.24 | -0.264 | 0 | 0 | 0
[6 empty] | 0.18 | 0.192 | [8 empty] | 76 | 4 SISMO X | 0.019 | -0.571 | -0.55 | 0 | 0 | 0
[6 empty] | 0.19 | 0.19886 | [8 empty] | 77 | 4 SISMO X | 0.019 | -0.6 | 0.394 | 0 | 0 | 0
[6 empty] | 0.2 | 0.20571 | [8 empty] | 78 | 4 SISMO X | 0.003 | -0.338 | -0.508 | 0 | 0 | 0
[6 empty] | 0.21 | 0.20571 | [8 empty] | 79 | 4 SISMO X | 0.018 | -0.737 | -0.837 | 0 | 0 | 0
[6 empty] | 0.22 | 0.20571 | [8 empty] | 80 | 4 SISMO X | 0.019 | -0.796 | -0.799 | 0 | 0 | 0
[6 empty] | 0.23 | 0.20571 | [8 empty] | 81 | 4 SISMO X | 0.002 | -0.506 | -1.109 | 0 | 0 | 0
[6 empty] | 0.24 | 0.20571 |  | 0.5 | 0 | [5 empty] | 82 | 4 SISMO X | 0.019 | -0.836 | -1.57 | 0 | 0 | 0
[6 empty] | 0.25 | 0.20571 |  | 0.5 | 0.33 | [5 empty] | 83 | 4 SISMO X | 0.028 | -1.24 | -1.492 | 0 | 0 | 0
[6 empty] | 0.26 | 0.20571 | [8 empty] | 84 | 4 SISMO X | 0.017 | -1.847 | -1.571 | 0 | 0 | 0
[6 empty] | 0.27 | 0.20571 |  | 0.71 | 0 | [5 empty] | 85 | 4 SISMO X | 0.007 | -1.621 | -0.973 | 0 | 0 | 0
[6 empty] | 0.28 | 0.20571 |  | 0.71 | 0.26 | [5 empty] | 88 | 4 SISMO X | -3.038 | -4.657 | 0.008 | 0 | 0 | 0
[6 empty] | 0.29 | 0.20571 | [8 empty] | 90 | 4 SISMO X | -2.149 | -1.862 | 0.012 | 0 | 0 | 0
[6 empty] | 0.3 | 0.20571 |  | 0.94 | 0 | [5 empty] | 92 | 4 SISMO X | -4.29 | 0.993 | 0.002 | 0 | 0 | 0
[6 empty] | 0.31 | 0.20571 |  | 0.94 | 0.217 | [5 empty] | 94 | 4 SISMO X | -3.952 | 1.124 | 0.007 | 0 | 0 | 0
[6 empty] | 0.32 | 0.20571 | [8 empty] | 97 | 4 SISMO X | -3.248 | 0.835 | 0.007 | 0 | 0 | 0
[6 empty] | 0.33 | 0.20571 | [8 empty] | 101 | 4 SISMO X | -2.634 | 0.662 | 0.005 | 0 | 0 | 0
[6 empty] | 0.34 | 0.20571 | [8 empty] | 104 | 4 SISMO X | -2.241 | 0.561 | 0.002 | 0 | 0 | 0
[6 empty] | 0.35 | 0.20571 | [8 empty] | 107 | 4 SISMO X | -1.928 | 0.443 | 0.007 | 0 | 0 | 0
[6 empty] | 0.36 | 0.20571 | [8 empty] | 111 | 4 SISMO X | -1.622 | 0.389 | 0.01 | 0 | 0 | 0
[6 empty] | 0.37 | 0.20571 | [8 empty] | 115 | 4 SISMO X | -1.383 | 0.331 | 0.007 | 0 | 0 | 0
[6 empty] | 0.38 | 0.20571 | [8 empty] | 116 | 4 SISMO X | -0.06 | -0.06 | -0.371 | -1.704 | 0 | 0.276
[6 empty] | 0.39 | 0.20571 | [8 empty] | 120 | 4 SISMO X | -1.223 | 0.287 | 0 | 0 | 0 | 0
[6 empty] | 0.4 | 0.20571 | [8 empty] | 121 | 4 SISMO X | -1.123 | 0.181 | 0 | 0 | 0 | 0
[6 empty] | 0.41 | 0.20571 | [8 empty] | 122 | 4 SISMO X | -1.082 | -0.166 | 0.008 | 0 | 0 | 0
[6 empty] | 0.42 | 0.20571 | [8 empty] | 124 | 4 SISMO X | -0.922 | -0.337 | 0.012 | 0 | 0 | 0
[6 empty] | 0.43 | 0.20571 | [8 empty] | 125 | 4 SISMO X | -0.819 | -0.231 | 0.008 | 0 | 0 | 0
[6 empty] | 0.44 | 0.20571 | [8 empty] | 126 | 4 SISMO X | -0.904 | -0.098 | 0 | 0 | 0 | 0
[6 empty] | 0.45 | 0.20571 | [8 empty] | 127 | 4 SISMO X | -1.041 | -0.17 | 0 | 0 | 0 | 0
[6 empty] | 0.46 | 0.20571 | [8 empty] | 128 | 4 SISMO X | -1.222 | -0.427 | 0.009 | 0 | 0 | 0
[6 empty] | 0.47 | 0.20571 | [8 empty] | 130 | 4 SISMO X | -1.332 | -0.663 | 0.013 | 0 | 0 | 0
[6 empty] | 0.48 | 0.20571 | [8 empty] | 131 | 4 SISMO X | -1.535 | -0.642 | 0.009 | 0 | 0 | 0
[6 empty] | 0.49 | 0.20571 | [8 empty] | 132 | 4 SISMO X | -2.069 | -0.751 | 0.001 | 0 | 0 | 0
[6 empty] | 0.5 | 0.20571 | [8 empty] | 133 | 4 SISMO X | -2.765 | -1.23 | 0.008 | 0 | 0 | 0
[6 empty] | 0.51 | 0.20571 | [8 empty] | 135 | 4 SISMO X | -2.741 | -1.584 | 0.011 | 0 | 0 | 0
[6 empty] | 0.52 | 0.20571 | [8 empty] | 136 | 4 SISMO X | -2.851 | -1.452 | 0.007 | 0 | 0 | 0
[6 empty] | 0.53 | 0.20571 | [8 empty] | 137 | 4 SISMO X | -3.181 | -0.959 | 0.003 | 0 | 0 | 0
[6 empty] | 0.54 | 0.20571 | [8 empty] | 138 | 4 SISMO X | -1.953 | 1.261 | -0.005 | 0 | 0 | 0
[6 empty] | 0.55 | 0.20571 | [8 empty] | 140 | 4 SISMO X | -2.221 | 3.423 | 0.004 | 0 | 0 | 0
[6 empty] | 0.56 | 0.20571
[6 empty] | 0.57 | 0.20571 | [10 empty] | -96.69
[6 empty] | 0.58 | 0.20571
[6 empty] | 0.59 | 0.20571
[6 empty] | 0.6 | 0.20571
[6 empty] | 0.61 | 0.20346
[6 empty] | 0.62 | 0.20127
[6 empty] | 0.63 | 0.19913
[6 empty] | 0.64 | 0.19705
[6 empty] | 0.65 | 0.19502
[6 empty] | 0.66 | 0.19305
[6 empty] | 0.67 | 0.19112
[6 empty] | 0.68 | 0.18925
[6 empty] | 0.69 | 0.18741
[6 empty] | 0.7 | 0.18562
[6 empty] | 0.71 | 0.18388
[6 empty] | 0.72 | 0.18217
[6 empty] | 0.73 | 0.1805
[6 empty] | 0.74 | 0.17887
[6 empty] | 0.75 | 0.17728
[6 empty] | 0.76 | 0.17572
[6 empty] | 0.77 | 0.1742
[6 empty] | 0.78 | 0.1727
[6 empty] | 0.79 | 0.17124
[6 empty] | 0.8 | 0.16981
[6 empty] | 0.81 | 0.16841
[6 empty] | 0.82 | 0.16704
[6 empty] | 0.83 | 0.1657
[6 empty] | 0.84 | 0.16438
[6 empty] | 0.85 | 0.16309
[6 empty] | 0.86 | 0.16182
[6 empty] | 0.87 | 0.16058
[6 empty] | 0.88 | 0.15936
[6 empty] | 0.89 | 0.15816
[6 empty] | 0.9 | 0.15699
[6 empty] | 0.91 | 0.15584
[6 empty] | 0.92 | 0.15471
[6 empty] | 0.93 | 0.15359
[6 empty] | 0.94 | 0.1525
[6 empty] | 0.95 | 0.15143
[6 empty] | 0.96 | 0.15038
[6 empty] | 0.97 | 0.14934
[6 empty] | 0.98 | 0.14833
[6 empty] | 0.99 | 0.14732
[6 empty] | 1 | 0.14634
[6 empty] | 1.01 | 0.14537
[6 empty] | 1.02 | 0.14442
[6 empty] | 1.03 | 0.14349
[6 empty] | 1.04 | 0.14256
[6 empty] | 1.05 | 0.14166
[6 empty] | 1.06 | 0.14077
[6 empty] | 1.07 | 0.13989
[6 empty] | 1.08 | 0.13902
[6 empty] | 1.09 | 0.13817
[6 empty] | 1.1 | 0.13733
[6 empty] | 1.11 | 0.13651
[6 empty] | 1.12 | 0.13569
[6 empty] | 1.13 | 0.13489
[6 empty] | 1.14 | 0.1341
[6 empty] | 1.15 | 0.13332
[6 empty] | 1.16 | 0.13255
[6 empty] | 1.17 | 0.1318
[6 empty] | 1.18 | 0.13105
[6 empty] | 1.19 | 0.13032
[6 empty] | 1.2 | 0.12959
[6 empty] | 1.21 | 0.12888
[6 empty] | 1.22 | 0.12817
[6 empty] | 1.23 | 0.12748
[6 empty] | 1.24 | 0.12679
[6 empty] | 1.25 | 0.12611
[6 empty] | 1.26 | 0.12544
[6 empty] | 1.27 | 0.12479
[6 empty] | 1.28 | 0.12413
[6 empty] | 1.29 | 0.12349
[6 empty] | 1.3 | 0.12286
[6 empty] | 1.31 | 0.12223
[6 empty] | 1.32 | 0.12161
[6 empty] | 1.33 | 0.121
[6 empty] | 1.34 | 0.1204
[6 empty] | 1.35 | 0.11981
[6 empty] | 1.36 | 0.11922
[6 empty] | 1.37 | 0.11864
[6 empty] | 1.38 | 0.11806
[6 empty] | 1.39 | 0.1175
[6 empty] | 1.4 | 0.11694
[6 empty] | 1.41 | 0.11638
[6 empty] | 1.42 | 0.11583
[6 empty] | 1.43 | 0.11529
[6 empty] | 1.44 | 0.11476
[6 empty] | 1.45 | 0.11423
[6 empty] | 1.46 | 0.11371
[6 empty] | 1.47 | 0.11319
[6 empty] | 1.48 | 0.11268
[6 empty] | 1.49 | 0.11218
[6 empty] | 1.5 | 0.11168
[6 empty] | 1.51 | 0.11119
[6 empty] | 1.52 | 0.1107
[6 empty] | 1.53 | 0.11021
[6 empty] | 1.54 | 0.10974
[6 empty] | 1.55 | 0.10926
[6 empty] | 1.56 | 0.1088
[6 empty] | 1.57 | 0.10833
[6 empty] | 1.58 | 0.10788
[6 empty] | 1.59 | 0.10742
[6 empty] | 1.6 | 0.10698
[6 empty] | 1.61 | 0.10653
[6 empty] | 1.62 | 0.10609
[6 empty] | 1.63 | 0.10566
[6 empty] | 1.64 | 0.10523
[6 empty] | 1.65 | 0.1048
[6 empty] | 1.66 | 0.10438
[6 empty] | 1.67 | 0.10397
[6 empty] | 1.68 | 0.10355
[6 empty] | 1.69 | 0.10314
[6 empty] | 1.7 | 0.10274
[6 empty] | 1.71 | 0.10234
[6 empty] | 1.72 | 0.10194
[6 empty] | 1.73 | 0.10155
[6 empty] | 1.74 | 0.10116
[6 empty] | 1.75 | 0.10077
[6 empty] | 1.76 | 0.10039
[6 empty] | 1.77 | 0.10001
[6 empty] | 1.78 | 0.099637
[6 empty] | 1.79 | 0.099265
[6 empty] | 1.8 | 0.098897
[6 empty] | 1.81 | 0.098533
[6 empty] | 1.82 | 0.098171
[6 empty] | 1.83 | 0.097813
[6 empty] | 1.84 | 0.097459
[6 empty] | 1.85 | 0.097107
[6 empty] | 1.86 | 0.096759
[6 empty] | 1.87 | 0.096413
[6 empty] | 1.88 | 0.096071
[6 empty] | 1.89 | 0.095732
[6 empty] | 1.9 | 0.095396
[6 empty] | 1.91 | 0.095063
[6 empty] | 1.92 | 0.094732
[6 empty] | 1.93 | 0.094405
[6 empty] | 1.94 | 0.09408
[6 empty] | 1.95 | 0.093758
[6 empty] | 1.96 | 0.093439
[6 empty] | 1.97 | 0.093122
[6 empty] | 1.98 | 0.092809
[6 empty] | 1.99 | 0.092497
[6 empty] | 2 | 0.092189
[6 empty] | 2.01 | 0.091883
[6 empty] | 2.02 | 0.091579
[6 empty] | 2.03 | 0.091278
[6 empty] | 2.04 | 0.09098
[6 empty] | 2.05 | 0.090684
[6 empty] | 2.06 | 0.09039
[6 empty] | 2.07 | 0.090099
[6 empty] | 2.08 | 0.08981
[6 empty] | 2.09 | 0.089523
[6 empty] | 2.1 | 0.089239
[6 empty] | 2.11 | 0.088956
[6 empty] | 2.12 | 0.088676
[6 empty] | 2.13 | 0.088399
[6 empty] | 2.14 | 0.088123
[6 empty] | 2.15 | 0.08785
[6 empty] | 2.16 | 0.087578
[6 empty] | 2.17 | 0.087309
[6 empty] | 2.18 | 0.087042
[6 empty] | 2.19 | 0.086777
[6 empty] | 2.2 | 0.086513
[6 empty] | 2.21 | 0.086252
[6 empty] | 2.22 | 0.085993
[6 empty] | 2.23 | 0.085736
[6 empty] | 2.24 | 0.08548
[6 empty] | 2.25 | 0.085227
[6 empty] | 2.26 | 0.084975
[6 empty] | 2.27 | 0.084726
[6 empty] | 2.28 | 0.084478
[6 empty] | 2.29 | 0.084232
[6 empty] | 2.3 | 0.083987
[6 empty] | 2.31 | 0.083745
[6 empty] | 2.32 | 0.083504
[6 empty] | 2.33 | 0.083265
[6 empty] | 2.34 | 0.083027
[6 empty] | 2.35 | 0.082792
[6 empty] | 2.36 | 0.082558
[6 empty] | 2.37 | 0.082325
[6 empty] | 2.38 | 0.082094
[6 empty] | 2.39 | 0.081865
[6 empty] | 2.4 | 0.081638
[6 empty] | 2.41 | 0.081412
[6 empty] | 2.42 | 0.081187
[6 empty] | 2.43 | 0.080964
[6 empty] | 2.44 | 0.080743
[6 empty] | 2.45 | 0.080523
[6 empty] | 2.46 | 0.080305
[6 empty] | 2.47 | 0.080088
[6 empty] | 2.48 | 0.079873
[6 empty] | 2.49 | 0.079659
[6 empty] | 2.5 | 0.079446
[6 empty] | 2.51 | 0.079235
[6 empty] | 2.52 | 0.079025
[6 empty] | 2.53 | 0.078817
[6 empty] | 2.54 | 0.07861
[6 empty] | 2.55 | 0.078404
[6 empty] | 2.56 | 0.0782
[6 empty] | 2.57 | 0.077997
[6 empty] | 2.58 | 0.077795
[6 empty] | 2.59 | 0.077595
[6 empty] | 2.6 | 0.077396
[6 empty] | 2.61 | 0.077198
[6 empty] | 2.62 | 0.077001
[6 empty] | 2.63 | 0.076806
[6 empty] | 2.64 | 0.076612
[6 empty] | 2.65 | 0.076419
[6 empty] | 2.66 | 0.076227
[6 empty] | 2.67 | 0.076037
[6 empty] | 2.68 | 0.075848
[6 empty] | 2.69 | 0.07566
[6 empty] | 2.7 | 0.075473
[6 empty] | 2.71 | 0.075287
[6 empty] | 2.72 | 0.075102
[6 empty] | 2.73 | 0.074919
[6 empty] | 2.74 | 0.074736
[6 empty] | 2.75 | 0.074555
[6 empty] | 2.76 | 0.074375
[6 empty] | 2.77 | 0.074196
[6 empty] | 2.78 | 0.074018
[6 empty] | 2.79 | 0.073841
[6 empty] | 2.8 | 0.073665
[6 empty] | 2.81 | 0.07349
[6 empty] | 2.82 | 0.073316
[6 empty] | 2.83 | 0.073143
[6 empty] | 2.84 | 0.072971
[6 empty] | 2.85 | 0.072801
[6 empty] | 2.86 | 0.072631
[6 empty] | 2.87 | 0.072462
[6 empty] | 2.88 | 0.072294
[6 empty] | 2.89 | 0.072127
[6 empty] | 2.9 | 0.071961
[6 empty] | 2.91 | 0.071797
[6 empty] | 2.92 | 0.071632
[6 empty] | 2.93 | 0.071469
[6 empty] | 2.94 | 0.071307
[6 empty] | 2.95 | 0.071146
[6 empty] | 2.96 | 0.070986
[6 empty] | 2.97 | 0.070826
[6 empty] | 2.98 | 0.070668
[6 empty] | 2.99 | 0.07051
[6 empty] | 3 | 0.070353
𝑇_𝑜≤𝑇≤6𝑇_𝑜

## CARGAS Y SISMO F1 (2) (hidden)
ANALISIS DE CARGAS
PROYECTO: |  | NAVE FREUND SECCION 1
CARGA MUERTA
|  |  |  | CUBIERTA M3D | VOLADO BAHIAS | MUROS
|  |  |  | W/m2 | W/m2 | W/m2 | [16 empty] | Concepto | Carga Distribuida
| Concepto |  |  | kg/m2 | kg/m2 | kg/m2 |  |  |  | CM en M3D | [13 empty] | kg/m2
| Peso de laminacion (panel sandwich 1-1/2") |  |  | 13 | [5 empty] | CM en Volados
| Peso paneles solares |  |  | 15 | [5 empty] | Cargas de conectores
| Peso conectores |  |  | - | [5 empty] | Peso de canalones
| Peso de laminacion (lamina GR-2000 cal.24) |  |  |  | 10 | 10 |  |  |  | Peso de equipos puntuales
| Peso de polineria |  |  |  |  | 6 |  |  |  | Peso de lamina y largueros en muros
| Instalaciones |  |  | 20 | 10 |  |  |  |  | Peso Propio | [12 empty] | Acabado en techo | 15 | 15
| Peso total de elementos no estructurales |  |  | 48 | 20 | 16 | [16 empty] | Acabado en piso | 30 | -
[23 empty] | Instalaciones | 5 | 5
ANALISIS DINÁMICO SEGÚN LA NORMA TECNICA DE DISEÑO POR SISMO (EL SALVADOR)
ZONAS SISMICAS
[12 empty] | Zona = | 1
[12 empty] | A = | 0.4
CARACTERISTICAS DEL SUELO Y COEFICIENTES DE SITIO
[12 empty] | Tipo de Suelo = | S3
[12 empty] | Co = | 3
[12 empty] | To = | 0.6
CATEGORIA Y FACTOR DE IMPORTANCIA
[13 empty] | Categoria = | II
[13 empty] | Factor de Importancia I = | 1.2
SISTEMA ESTRUCTURAL Y FACTORES DE MODIFICACION DE RESPUESTA
[12 empty] | Cd = | 4
[12 empty] | R = | 4
COEFICIENTE SISMICO
|  |  | Tipo de sistema: | Resto de Sistemas
|  |  | Ct = | 0.049
|  |  | Altura media de la estructura hn = | 17.7 | m
|  |  | Periodo aproximado T = | 0.6 | s
|  |  | Coeficiente sismico Cs (T aproximado)= | 0.36
|  |  | Periodo fundamental de la estructura T = | 0.9 | s
|  |  | Coeficiente sismico Cs (T fundamental)= | 0.27473
|  |  | 80% Cs (T reglamento) = | 0.288
|  |  | Cs diseño = | 0.288
ANALISIS DINAMICO MODAL ESPECTRAL
Comprobacion del peso de la estructura para analisis sismico:
| ELEMENTO | AREA (M2) | CM (KG/M2) | CVR (KG/M2) | PESO POR SISMO (KG)
Cubierta M3D
Volado
Muros lamina
Muros block
Peso propio
|  | WT sismo (teorico) = | 0 | kg = | 0 | ton
|  | WT sismo X (programa) = | 1772718 | kg = | 1772.718 | ton
|  | WT sismo Z (programa) = | 1827968 | kg = | 1827.968 | ton
|  | Coeficiente sismico estatico (Metodo A)= |  | Cs estatico = | 0.36
|  | Cortante basal estatico X (Metodo A) = |  | Vb estatico = | 638.1785 | ton
|  | Cortante basal estatico Z (Metodo A) = |  | Vb estatico = | 658.0685 | ton
Comprobacion de la Participacion modal y cortantes basales:
|  |  | Participación | [5 empty] | Cortante Basal
Modo | f | Tm | Gx | Gy | Gz | Tipo | Tm | Csm(T) | Vbx | Vbz
| (Hz) | (s) | (%) | (%) | (%) |  | (s) | (g) | (kg) | (kg) | Cortante Basal por Resistencia:
1 | 0.933 | 1.072 | 6.23 | 0 | 81.075 | Elastic | 1.07 | 0.2448 | 27035.9634 | 362802.0191 | Vbx = | 8.019 | ton
2 | 0.94 | 1.064 | 79.19 | 0 | 6.523 | Elastic | 1.06 | 0.24634 | 345814.1462 | 29373.0284 | Vbz = | 0 | ton
3 | 1.49 | 0.671 | 0.068 | 0 | 1.478 | Elastic | 0.67 | 0.33447 | 403.1828 | 9036.4217
4 | 1.832 | 0.546 | 0.016 | 0 | 2.478 | Elastic | 0.55 | 0.36 | 102.1086 | 16306.9369
5 | 2.211 | 0.452 | 4.139 | 0 | 0.003 | Elastic | 0.45 | 0.36 | 26414.2073 | 19.7421 | Cortante Basal por Desplazamientos:
6 | 2.228 | 0.449 | 3.448 | 0 | 0 | Elastic | 0.45 | 0.36 | 22004.394 | 0 | Vbx = | 0 | ton |  |  |  | Horizontal | Vertical | Horizontal | Moment
7 | 2.321 | 0.431 | 1.618 | 0 | 0.002 | Elastic | 0.43 | 0.36 | 10325.7278 | 13.1614 | Vbz = | 0 | ton |  | Node | L/C | Fx Mton | Fy Mton | Fz Mton | Mx MTon-m | My MTon-m | Mz MTon-m
8 | 2.405 | 0.416 | 0.041 | 0 | 0.006 | Elastic | 0.42 | 0.36 | 261.6532 | 39.4841 |  |  |  |  | 1 | 4 SISMO X | -16.126 | -9.533 | 2.428 | -8.359 | 3.219 | 82.448
9 | 2.478 | 0.404 | 0.027 | 0 | 0.06 | Elastic | 0.4 | 0.36 | 172.3082 | 394.8411 |  |  |  |  | 2 | 4 SISMO X | -1.151 | 4.484 | -0.168 | -1.115 | 0.259 | 5.331
10 | 2.498 | 0.4 | 0.01 | 0 | 0 | Elastic | 0.4 | 0.36 | 63.8178 | 0 |  |  |  |  | 3 | 4 SISMO X | -1.009 | 7.027 | -0.255 | -1.558 | 0.101 | 4.919
11 | 2.506 | 0.399 | 0.012 | 0 | 0.077 | Elastic | 0.4 | 0.36 | 76.5814 | 506.7127 |  |  |  |  | 4 | 4 SISMO X | -0.797 | 0.593 | -0.495 | -2.112 | -0.034 | 4.151
12 | 2.536 | 0.394 | 0.003 | 0 | 0.378 | Elastic | 0.39 | 0.36 | 19.1454 | 2487.4989 |  |  |  |  | 5 | 4 SISMO X | -0.823 | -0.905 | -0.515 | -2.324 | -0.136 | 4.128
S = |  |  | 94.802 | 0 | 92.08 | Combinacion Vb = |  |  | 348722.2001 | 364475.3152 |  |  |  |  | 6 | 4 SISMO X | -0.828 | -20.657 | -0.646 | -2.689 | 0.27 | 4.335
[15 empty] | 7 | 4 SISMO X | -18.55 | 21.863 | -2.94 | -33.993 | -1.887 | 97.242
[6 empty] | Peso total de estructura para analisis sismico en Dir X = |  | WTX = | 1772718 | kg |  |  |  |  | 8 | 4 SISMO X | -0.574 | 2.836 | 0.158 | -0.17 | 0.303 | 2.717
[6 empty] | Peso total de estructura para analisis sismico en Dir Z = |  | WTZ = | 1827968 | kg |  |  |  |  | 10 | 4 SISMO X | -0.584 | -3.291 | 0.214 | 0.066 | 0.311 | 2.909
[15 empty] | 12 | 4 SISMO X | -0.525 | 1.724 | 0.135 | 0.062 | 0.086 | 2.827
[6 empty] | Cortante basal estatico con T fundamental = |  | Vb est 1 (kg) = | 436689.1605 | 433964.1001 |  |  |  |  | 13 | 4 SISMO X | -0.514 | 1.606 | 0.156 | 0.11 | 0.073 | 2.802
[8 empty] | 90% Vb est 1 (kg) = | 393020.2445 | 390567.6901 |  |  |  |  | 15 | 4 SISMO X | -0.486 | 1.172 | 0.18 | 0.13 | 0.065 | 2.662
[15 empty] | 17 | 4 SISMO X | -0.445 | 1.792 | 0.214 | 0.121 | 0.07 | 2.453
[6 empty] | Cortante basal estatico con T aproximado (metodo A) = |  | Vb est 2 (kg) = | 638178.48 | 638178.48 |  |  |  |  | 18 | 4 SISMO X | -0.64 | 0.802 | -0.262 | -2.081 | -0.057 | 5.128
[8 empty] | 80% Vb est 2 (kg) = | 510542.784 | 510542.784 |  |  |  |  | 19 | 4 SISMO X | -0.675 | -1.352 | -0.289 | -2.327 | -0.066 | 5.318
[15 empty] | 20 | 4 SISMO X | -3.883 | 2.587 | -2.393 | -26.413 | -0.839 | 42.208
[15 empty] | 21 | 4 SISMO X | -0.463 | 7.059 | 0.475 | 0.272 | 0.421 | 2.401
[6 empty] | Cortante basal estatico = |  | Vb min (kg) = | 510542.784 | 510542.784 |  |  |  |  | 22 | 4 SISMO X | -0.425 | 5.469 | 0.354 | -0.121 | 0.431 | 2.112
[15 empty] | 23 | 4 SISMO X | 6.536 | -25.221 | 5.227 | -14.304 | -3.021 | 20.277
[9 empty] | COMPROBACIÓN | [5 empty] | 24 | 4 SISMO X | 0.422 | 4.657 | -0.121 | -0.721 | -0.798 | 0.274
[9 empty] | Dir X | Dir Z |  |  |  |  | 25 | 4 SISMO X | 0.617 | 8.985 | -0.214 | -1.171 | -0.591 | -0.308
[8 empty] | Cortante basal estatico Vest (ton) = | 510.5428 | 510.5428 |  |  |  |  | 26 | 4 SISMO X | 0.313 | 0.952 | -0.231 | -1.231 | -0.122 | -0.144
[8 empty] | Cortante basal de analisis modal Vmod (ton) = | 348.7222 | 364.4753 |  |  |  |  | 27 | 4 SISMO X | 0.234 | -0.751 | -0.262 | -1.345 | -0.134 | 0.018
[8 empty] | Conclusion = | No se Cumple | No se Cumple |  |  |  |  | 28 | 4 SISMO X | 0.321 | -17.114 | -0.277 | -1.246 | -0.43 | 0.213
[8 empty] | Factor de Escaleo (Vest / Vmod) *0.9 = | 1.3176 | 1.2607 |  |  |  |  | 29 | 4 SISMO X | 4.286 | 21.788 | -1.935 | -23.631 | -9.183 | 25.083
[15 empty] | 30 | 4 SISMO X | -0.735 | 0.596 | -0.258 | -2.048 | 0.049 | 5.811
[8 empty] | Factor de Amplificacion del Cortante Basal para Revision de Desplazamientos = | 1.127 | 1.0716 |  |  |  |  | 31 | 4 SISMO X | -0.768 | -2.02 | -0.313 | -2.465 | 0.027 | 5.981
[15 empty] | 32 | 4 SISMO X | -4.434 | 2.713 | -2.952 | -31.575 | -0.607 | 47.466
[9 empty] | 1.2523 | 1.1907 |  |  |  |  | 50 | 4 SISMO X | 0.013 | -3.808 | -2.368 | 0 | 0 | 0
[15 empty] | 51 | 4 SISMO X | 0.017 | 0.413 | -2.53 | 0 | 0 | 0
[15 empty] | 52 | 4 SISMO X | 0.021 | -0.508 | -1.147 | 0 | 0 | 0
ESPECTRO DE DISEÑO | [14 empty] | 53 | 4 SISMO X | 0.023 | -0.662 | -0.536 | 0 | 0 | 0
[15 empty] | 54 | 4 SISMO X | 0.025 | -0.822 | -0.28 | 0 | 0 | 0
Resumen de parametros sismicos: | [14 empty] | 55 | 4 SISMO X | 0.026 | -0.897 | -0.228 | 0 | 0 | 0
[15 empty] | 56 | 4 SISMO X | 0.027 | -0.94 | -0.346 | 0 | 0 | 0
A = | 0.4 |  |  |  |  | Tm | Csm | [7 empty] | 57 | 4 SISMO X | 0.026 | -1.161 | -0.72 | 0 | 0 | 0
Co = | 3 |  |  |  |  | (s) | (g) | [7 empty] | 58 | 4 SISMO X | 0.028 | -1.196 | -1.487 | 0 | 0 | 0
To = | 0.6 |  |  |  |  | 0.01 | 0.132 | [7 empty] | 59 | 4 SISMO X | 0.013 | -1.84 | -1.346 | 0 | 0 | 0
I = | 1.2 |  |  |  |  | 0.02 | 0.144 | [7 empty] | 60 | 4 SISMO X | 0.003 | 0.611 | -3.208 | 0 | 0 | 0
R = | 4 |  |  |  |  | 0.03 | 0.156 | [7 empty] | 61 | 4 SISMO X | 0.014 | 0.633 | -3.11 | 0 | 0 | 0
Cd = | 4 |  |  |  |  | 0.04 | 0.168 | [7 empty] | 62 | 4 SISMO X | 0.012 | 0.37 | -1.977 | 0 | 0 | 0
[6 empty] | 0.05 | 0.18 | [7 empty] | 63 | 4 SISMO X | 0.003 | 0.354 | -1.767 | 0 | 0 | 0
[6 empty] | 0.06 | 0.192 | [7 empty] | 64 | 4 SISMO X | 0.015 | -0.244 | -1.652 | 0 | 0 | 0
[6 empty] | 0.07 | 0.204 | [7 empty] | 65 | 4 SISMO X | 0.015 | -0.264 | -0.727 | 0 | 0 | 0
[6 empty] | 0.08 | 0.216 | [7 empty] | 66 | 4 SISMO X | 0.002 | 0.119 | -0.789 | 0 | 0 | 0
[6 empty] | 0.09 | 0.228 | [7 empty] | 67 | 4 SISMO X | 0.016 | -0.319 | -0.916 | 0 | 0 | 0
[6 empty] | 0.1 | 0.24 | [7 empty] | 68 | 4 SISMO X | 0.016 | -0.378 | -0.243 | 0 | 0 | 0
[6 empty] | 0.11 | 0.252 | [7 empty] | 69 | 4 SISMO X | 0.002 | -0.131 | -0.382 | 0 | 0 | 0
[6 empty] | 0.12 | 0.264 | [7 empty] | 70 | 4 SISMO X | 0.018 | -0.464 | -0.612 | 0 | 0 | 0
[6 empty] | 0.13 | 0.276 | [7 empty] | 71 | 4 SISMO X | 0.017 | -0.491 | 0.197 | 0 | 0 | 0
[6 empty] | 0.14 | 0.288 | [7 empty] | 72 | 4 SISMO X | 0.003 | -0.197 | -0.237 | 0 | 0 | 0
[6 empty] | 0.15 | 0.3 | [7 empty] | 73 | 4 SISMO X | 0.018 | -0.531 | -0.516 | 0 | 0 | 0
[6 empty] | 0.16 | 0.312 | [7 empty] | 74 | 4 SISMO X | 0.018 | -0.549 | 0.267 | 0 | 0 | 0
[6 empty] | 0.17 | 0.324 | [7 empty] | 75 | 4 SISMO X | 0.003 | -0.24 | -0.264 | 0 | 0 | 0
[6 empty] | 0.18 | 0.336 | [7 empty] | 76 | 4 SISMO X | 0.019 | -0.571 | -0.55 | 0 | 0 | 0
[6 empty] | 0.19 | 0.348 | [7 empty] | 77 | 4 SISMO X | 0.019 | -0.6 | 0.394 | 0 | 0 | 0
[6 empty] | 0.2 | 0.36 | [7 empty] | 78 | 4 SISMO X | 0.003 | -0.338 | -0.508 | 0 | 0 | 0
[6 empty] | 0.21 | 0.36 | [7 empty] | 79 | 4 SISMO X | 0.018 | -0.737 | -0.837 | 0 | 0 | 0
[6 empty] | 0.22 | 0.36 | [7 empty] | 80 | 4 SISMO X | 0.019 | -0.796 | -0.799 | 0 | 0 | 0
[6 empty] | 0.23 | 0.36 | [7 empty] | 81 | 4 SISMO X | 0.002 | -0.506 | -1.109 | 0 | 0 | 0
[6 empty] | 0.24 | 0.36 |  | 0.5 | 0 |  |  |  |  | 82 | 4 SISMO X | 0.019 | -0.836 | -1.57 | 0 | 0 | 0
[6 empty] | 0.25 | 0.36 |  | 0.5 | 0.33 |  |  |  |  | 83 | 4 SISMO X | 0.028 | -1.24 | -1.492 | 0 | 0 | 0
[6 empty] | 0.26 | 0.36 | [7 empty] | 84 | 4 SISMO X | 0.017 | -1.847 | -1.571 | 0 | 0 | 0
[6 empty] | 0.27 | 0.36 |  | 0.71 | 0 |  |  |  |  | 85 | 4 SISMO X | 0.007 | -1.621 | -0.973 | 0 | 0 | 0
[6 empty] | 0.28 | 0.36 |  | 0.71 | 0.26 |  |  |  |  | 88 | 4 SISMO X | -3.038 | -4.657 | 0.008 | 0 | 0 | 0
[6 empty] | 0.29 | 0.36 | [7 empty] | 90 | 4 SISMO X | -2.149 | -1.862 | 0.012 | 0 | 0 | 0
[6 empty] | 0.3 | 0.36 |  | 0.94 | 0 |  |  |  |  | 92 | 4 SISMO X | -4.29 | 0.993 | 0.002 | 0 | 0 | 0
[6 empty] | 0.31 | 0.36 |  | 0.94 | 0.217 |  |  |  |  | 94 | 4 SISMO X | -3.952 | 1.124 | 0.007 | 0 | 0 | 0
[6 empty] | 0.32 | 0.36 | [7 empty] | 97 | 4 SISMO X | -3.248 | 0.835 | 0.007 | 0 | 0 | 0
[6 empty] | 0.33 | 0.36 | [7 empty] | 101 | 4 SISMO X | -2.634 | 0.662 | 0.005 | 0 | 0 | 0
[6 empty] | 0.34 | 0.36 | [7 empty] | 104 | 4 SISMO X | -2.241 | 0.561 | 0.002 | 0 | 0 | 0
[6 empty] | 0.35 | 0.36 | [7 empty] | 107 | 4 SISMO X | -1.928 | 0.443 | 0.007 | 0 | 0 | 0
[6 empty] | 0.36 | 0.36 | [7 empty] | 111 | 4 SISMO X | -1.622 | 0.389 | 0.01 | 0 | 0 | 0
[6 empty] | 0.37 | 0.36 | [7 empty] | 115 | 4 SISMO X | -1.383 | 0.331 | 0.007 | 0 | 0 | 0
[6 empty] | 0.38 | 0.36 | [7 empty] | 116 | 4 SISMO X | -0.06 | -0.06 | -0.371 | -1.704 | 0 | 0.276
[6 empty] | 0.39 | 0.36 | [7 empty] | 120 | 4 SISMO X | -1.223 | 0.287 | 0 | 0 | 0 | 0
[6 empty] | 0.4 | 0.36 | [7 empty] | 121 | 4 SISMO X | -1.123 | 0.181 | 0 | 0 | 0 | 0
[6 empty] | 0.41 | 0.36 | [7 empty] | 122 | 4 SISMO X | -1.082 | -0.166 | 0.008 | 0 | 0 | 0
[6 empty] | 0.42 | 0.36 | [7 empty] | 124 | 4 SISMO X | -0.922 | -0.337 | 0.012 | 0 | 0 | 0
[6 empty] | 0.43 | 0.36 | [7 empty] | 125 | 4 SISMO X | -0.819 | -0.231 | 0.008 | 0 | 0 | 0
[6 empty] | 0.44 | 0.36 | [7 empty] | 126 | 4 SISMO X | -0.904 | -0.098 | 0 | 0 | 0 | 0
[6 empty] | 0.45 | 0.36 | [7 empty] | 127 | 4 SISMO X | -1.041 | -0.17 | 0 | 0 | 0 | 0
[6 empty] | 0.46 | 0.36 | [7 empty] | 128 | 4 SISMO X | -1.222 | -0.427 | 0.009 | 0 | 0 | 0
[6 empty] | 0.47 | 0.36 | [7 empty] | 130 | 4 SISMO X | -1.332 | -0.663 | 0.013 | 0 | 0 | 0
[6 empty] | 0.48 | 0.36 | [7 empty] | 131 | 4 SISMO X | -1.535 | -0.642 | 0.009 | 0 | 0 | 0
[6 empty] | 0.49 | 0.36 | [7 empty] | 132 | 4 SISMO X | -2.069 | -0.751 | 0.001 | 0 | 0 | 0
[6 empty] | 0.5 | 0.36 | [7 empty] | 133 | 4 SISMO X | -2.765 | -1.23 | 0.008 | 0 | 0 | 0
[6 empty] | 0.51 | 0.36 | [7 empty] | 135 | 4 SISMO X | -2.741 | -1.584 | 0.011 | 0 | 0 | 0
[6 empty] | 0.52 | 0.36 | [7 empty] | 136 | 4 SISMO X | -2.851 | -1.452 | 0.007 | 0 | 0 | 0
[6 empty] | 0.53 | 0.36 | [7 empty] | 137 | 4 SISMO X | -3.181 | -0.959 | 0.003 | 0 | 0 | 0
[6 empty] | 0.54 | 0.36 | [7 empty] | 138 | 4 SISMO X | -1.953 | 1.261 | -0.005 | 0 | 0 | 0
[6 empty] | 0.55 | 0.36 | [7 empty] | 140 | 4 SISMO X | -2.221 | 3.423 | 0.004 | 0 | 0 | 0
[6 empty] | 0.56 | 0.36
[6 empty] | 0.57 | 0.36 | [9 empty] | -96.69
[6 empty] | 0.58 | 0.36
[6 empty] | 0.59 | 0.36
[6 empty] | 0.6 | 0.36
[6 empty] | 0.61 | 0.35605
[6 empty] | 0.62 | 0.35222
[6 empty] | 0.63 | 0.34848
[6 empty] | 0.64 | 0.34484
[6 empty] | 0.65 | 0.34129
[6 empty] | 0.66 | 0.33784
[6 empty] | 0.67 | 0.33447
[6 empty] | 0.68 | 0.33118
[6 empty] | 0.69 | 0.32797
[6 empty] | 0.7 | 0.32484
[6 empty] | 0.71 | 0.32178
[6 empty] | 0.72 | 0.3188
[6 empty] | 0.73 | 0.31588
[6 empty] | 0.74 | 0.31303
[6 empty] | 0.75 | 0.31024
[6 empty] | 0.76 | 0.30751
[6 empty] | 0.77 | 0.30484
[6 empty] | 0.78 | 0.30223
[6 empty] | 0.79 | 0.29968
[6 empty] | 0.8 | 0.29717
[6 empty] | 0.81 | 0.29472
[6 empty] | 0.82 | 0.29232
[6 empty] | 0.83 | 0.28997
[6 empty] | 0.84 | 0.28766
[6 empty] | 0.85 | 0.2854
[6 empty] | 0.86 | 0.28319
[6 empty] | 0.87 | 0.28101
[6 empty] | 0.88 | 0.27888
[6 empty] | 0.89 | 0.27679
[6 empty] | 0.9 | 0.27473
[6 empty] | 0.91 | 0.27272
[6 empty] | 0.92 | 0.27074
[6 empty] | 0.93 | 0.26879
[6 empty] | 0.94 | 0.26688
[6 empty] | 0.95 | 0.26501
[6 empty] | 0.96 | 0.26316
[6 empty] | 0.97 | 0.26135
[6 empty] | 0.98 | 0.25957
[6 empty] | 0.99 | 0.25782
[6 empty] | 1 | 0.2561
[6 empty] | 1.01 | 0.2544
[6 empty] | 1.02 | 0.25274
[6 empty] | 1.03 | 0.2511
[6 empty] | 1.04 | 0.24949
[6 empty] | 1.05 | 0.2479
[6 empty] | 1.06 | 0.24634
[6 empty] | 1.07 | 0.2448
[6 empty] | 1.08 | 0.24329
[6 empty] | 1.09 | 0.2418
[6 empty] | 1.1 | 0.24033
[6 empty] | 1.11 | 0.23888
[6 empty] | 1.12 | 0.23746
[6 empty] | 1.13 | 0.23606
[6 empty] | 1.14 | 0.23467
[6 empty] | 1.15 | 0.23331
[6 empty] | 1.16 | 0.23197
[6 empty] | 1.17 | 0.23065
[6 empty] | 1.18 | 0.22934
[6 empty] | 1.19 | 0.22805
[6 empty] | 1.2 | 0.22679
[6 empty] | 1.21 | 0.22553
[6 empty] | 1.22 | 0.2243
[6 empty] | 1.23 | 0.22308
[6 empty] | 1.24 | 0.22188
[6 empty] | 1.25 | 0.2207
[6 empty] | 1.26 | 0.21953
[6 empty] | 1.27 | 0.21837
[6 empty] | 1.28 | 0.21724
[6 empty] | 1.29 | 0.21611
[6 empty] | 1.3 | 0.215
[6 empty] | 1.31 | 0.21391
[6 empty] | 1.32 | 0.21282
[6 empty] | 1.33 | 0.21176
[6 empty] | 1.34 | 0.2107
[6 empty] | 1.35 | 0.20966
[6 empty] | 1.36 | 0.20863
[6 empty] | 1.37 | 0.20761
[6 empty] | 1.38 | 0.20661
[6 empty] | 1.39 | 0.20562
[6 empty] | 1.4 | 0.20464
[6 empty] | 1.41 | 0.20367
[6 empty] | 1.42 | 0.20271
[6 empty] | 1.43 | 0.20177
[6 empty] | 1.44 | 0.20083
[6 empty] | 1.45 | 0.19991
[6 empty] | 1.46 | 0.19899
[6 empty] | 1.47 | 0.19809
[6 empty] | 1.48 | 0.19719
[6 empty] | 1.49 | 0.19631
[6 empty] | 1.5 | 0.19544
[6 empty] | 1.51 | 0.19457
[6 empty] | 1.52 | 0.19372
[6 empty] | 1.53 | 0.19287
[6 empty] | 1.54 | 0.19204
[6 empty] | 1.55 | 0.19121
[6 empty] | 1.56 | 0.19039
[6 empty] | 1.57 | 0.18958
[6 empty] | 1.58 | 0.18878
[6 empty] | 1.59 | 0.18799
[6 empty] | 1.6 | 0.18721
[6 empty] | 1.61 | 0.18643
[6 empty] | 1.62 | 0.18566
[6 empty] | 1.63 | 0.1849
[6 empty] | 1.64 | 0.18415
[6 empty] | 1.65 | 0.18341
[6 empty] | 1.66 | 0.18267
[6 empty] | 1.67 | 0.18194
[6 empty] | 1.68 | 0.18122
[6 empty] | 1.69 | 0.1805
[6 empty] | 1.7 | 0.17979
[6 empty] | 1.71 | 0.17909
[6 empty] | 1.72 | 0.1784
[6 empty] | 1.73 | 0.17771
[6 empty] | 1.74 | 0.17703
[6 empty] | 1.75 | 0.17635
[6 empty] | 1.76 | 0.17568
[6 empty] | 1.77 | 0.17502
[6 empty] | 1.78 | 0.17436
[6 empty] | 1.79 | 0.17371
[6 empty] | 1.8 | 0.17307
[6 empty] | 1.81 | 0.17243
[6 empty] | 1.82 | 0.1718
[6 empty] | 1.83 | 0.17117
[6 empty] | 1.84 | 0.17055
[6 empty] | 1.85 | 0.16994
[6 empty] | 1.86 | 0.16933
[6 empty] | 1.87 | 0.16872
[6 empty] | 1.88 | 0.16812
[6 empty] | 1.89 | 0.16753
[6 empty] | 1.9 | 0.16694
[6 empty] | 1.91 | 0.16636
[6 empty] | 1.92 | 0.16578
[6 empty] | 1.93 | 0.16521
[6 empty] | 1.94 | 0.16464
[6 empty] | 1.95 | 0.16408
[6 empty] | 1.96 | 0.16352
[6 empty] | 1.97 | 0.16296
[6 empty] | 1.98 | 0.16242
[6 empty] | 1.99 | 0.16187
[6 empty] | 2 | 0.16133
[6 empty] | 2.01 | 0.1608
[6 empty] | 2.02 | 0.16026
[6 empty] | 2.03 | 0.15974
[6 empty] | 2.04 | 0.15921
[6 empty] | 2.05 | 0.1587
[6 empty] | 2.06 | 0.15818
[6 empty] | 2.07 | 0.15767
[6 empty] | 2.08 | 0.15717
[6 empty] | 2.09 | 0.15667
[6 empty] | 2.1 | 0.15617
[6 empty] | 2.11 | 0.15567
[6 empty] | 2.12 | 0.15518
[6 empty] | 2.13 | 0.1547
[6 empty] | 2.14 | 0.15422
[6 empty] | 2.15 | 0.15374
[6 empty] | 2.16 | 0.15326
[6 empty] | 2.17 | 0.15279
[6 empty] | 2.18 | 0.15232
[6 empty] | 2.19 | 0.15186
[6 empty] | 2.2 | 0.1514
[6 empty] | 2.21 | 0.15094
[6 empty] | 2.22 | 0.15049
[6 empty] | 2.23 | 0.15004
[6 empty] | 2.24 | 0.14959
[6 empty] | 2.25 | 0.14915
[6 empty] | 2.26 | 0.14871
[6 empty] | 2.27 | 0.14827
[6 empty] | 2.28 | 0.14784
[6 empty] | 2.29 | 0.14741
[6 empty] | 2.3 | 0.14698
[6 empty] | 2.31 | 0.14655
[6 empty] | 2.32 | 0.14613
[6 empty] | 2.33 | 0.14571
[6 empty] | 2.34 | 0.1453
[6 empty] | 2.35 | 0.14489
[6 empty] | 2.36 | 0.14448
[6 empty] | 2.37 | 0.14407
[6 empty] | 2.38 | 0.14367
[6 empty] | 2.39 | 0.14326
[6 empty] | 2.4 | 0.14287
[6 empty] | 2.41 | 0.14247
[6 empty] | 2.42 | 0.14208
[6 empty] | 2.43 | 0.14169
[6 empty] | 2.44 | 0.1413
[6 empty] | 2.45 | 0.14092
[6 empty] | 2.46 | 0.14053
[6 empty] | 2.47 | 0.14015
[6 empty] | 2.48 | 0.13978
[6 empty] | 2.49 | 0.1394
[6 empty] | 2.5 | 0.13903
[6 empty] | 2.51 | 0.13866
[6 empty] | 2.52 | 0.13829
[6 empty] | 2.53 | 0.13793
[6 empty] | 2.54 | 0.13757
[6 empty] | 2.55 | 0.13721
[6 empty] | 2.56 | 0.13685
[6 empty] | 2.57 | 0.13649
[6 empty] | 2.58 | 0.13614
[6 empty] | 2.59 | 0.13579
[6 empty] | 2.6 | 0.13544
[6 empty] | 2.61 | 0.1351
[6 empty] | 2.62 | 0.13475
[6 empty] | 2.63 | 0.13441
[6 empty] | 2.64 | 0.13407
[6 empty] | 2.65 | 0.13373
[6 empty] | 2.66 | 0.1334
[6 empty] | 2.67 | 0.13306
[6 empty] | 2.68 | 0.13273
[6 empty] | 2.69 | 0.1324
[6 empty] | 2.7 | 0.13208
[6 empty] | 2.71 | 0.13175
[6 empty] | 2.72 | 0.13143
[6 empty] | 2.73 | 0.13111
[6 empty] | 2.74 | 0.13079
[6 empty] | 2.75 | 0.13047
[6 empty] | 2.76 | 0.13016
[6 empty] | 2.77 | 0.12984
[6 empty] | 2.78 | 0.12953
[6 empty] | 2.79 | 0.12922
[6 empty] | 2.8 | 0.12891
[6 empty] | 2.81 | 0.12861
[6 empty] | 2.82 | 0.1283
[6 empty] | 2.83 | 0.128
[6 empty] | 2.84 | 0.1277
[6 empty] | 2.85 | 0.1274
[6 empty] | 2.86 | 0.1271
[6 empty] | 2.87 | 0.12681
[6 empty] | 2.88 | 0.12651
[6 empty] | 2.89 | 0.12622
[6 empty] | 2.9 | 0.12593
[6 empty] | 2.91 | 0.12564
[6 empty] | 2.92 | 0.12536
[6 empty] | 2.93 | 0.12507
[6 empty] | 2.94 | 0.12479
[6 empty] | 2.95 | 0.12451
[6 empty] | 2.96 | 0.12422
[6 empty] | 2.97 | 0.12395
[6 empty] | 2.98 | 0.12367
[6 empty] | 2.99 | 0.12339
[6 empty] | 3 | 0.12312
𝑇_𝑜≤𝑇≤6𝑇_𝑜

## VIENTO NTDV-97
ANALISIS DE VIENTO DE ACUERDO CON LA NORMA TECNICA PARA DISEÑO POR VIENTO DE EL SALVADOR 1997
| PROYECTO: | CDR SHERWIN WILLIAMS
CLASIFICACION DE LA ESTRUCTURA
| Clasificacion: |  | Tipo 1
DETERMINACION DE LA PRESION BASICA DE DISEÑO
Velocidad regional maxima del viento (Según TDR)
| Vmax = | 120 | km/h
| Factor de rafaga = | 1.3
| Velocidad basica = | 92.3077 | km/h
| Presion basica de diseño = | 40.8994 | kg/m2
FACTORES DE CORRECCION POR EXPOSICION Y ALTURA
| Zona = | B
| K = | 1
| a = | 4.5
| Altura del edificio z = | 18 | m
| Cz = | 1.2985
PRESION ESTATICA DE DISEÑO
|  | P = | 53.1094 | * Cp | kg/m2
PRESION SOBRE SUPERFICIES
Superficie |  | Cp | P (kg/m2) |  | P (kg/cm2)
Pared de barlovento |  | 0.8 | 42.4875 |  | 0.0042488 |  |  |  |  | 1.7 | 0.8
Pared de sotavento |  | -0.5 | -26.5547 |  | -0.0026555 |  |  |  |  | 1.11 | 1.11
Paredes laterales |  | -0.7 | -37.1766 |  | -0.0037177 |  |  |  |  | 1.0022 | 0.47161
Techo inclinado (q<30°) |  | -0.7 | -37.1766 |  | -0.0037177
PRESIONES INTERNAS
|  |  |  | Area de aberturas en fachada de zona de muelles = | 296 | m2
|  |  |  | Area total de fachada = | 2780 | m2
|  |  |  | Porcentaje de aberturas = | 10.65% | < 30% No hay presiones internas
PRESIONES DISTRIBUIDAS EN ELEMENTOS ESTRUCTURALES
VIENTO EN DIRECCION X:
MURO EN BARLOVENTO: |  |  |  | MURO EN SOTAVENTO: |  |  | MUROS LATERALES:
Columna | Ancho Tributario (m) | Pd (kg/cm) |  | Columna | Ancho Tributario (m) | Pd (kg/cm) | Columna | Ancho Tributario (m) | Pd (kg/cm)
Col 1 | 3 | 1.2746 |  | Col 7 | 3 | -0.79664 | Col 23 | 4.5 | -1.6729
Col 8 | 8 | 3.399 |  | Col 9 | 8 | -2.1244 | Col 24 | 9 | -3.3459
Col 10 | 10 | 4.2488 |  | Col 11 | 11 | -2.921 | Col 25 | 10.5 | -3.9035
Col 12 | 10 | 4.2488 |  | Col 32 | 10 | -2.6555 | Col 26 | 12 | -4.4612
Col 13 | 10 | 4.2488 |  | Col 14 | 9 | -2.3899 | Col 27 | 11 | -4.0894
Col 15 | 10 | 4.2488 |  | Col 16 | 10 | -2.6555 | Col 28 | 9 | -3.3459
Col 17 | 10 | 4.2488 |  | Col 20 | 5 | -1.3277 | Col 29 | 4 | -1.4871
Col 21 | 10 | 4.2488
Col 22 | 9.5 | 4.0363 |  |  |  |  | Col 1 | 4.5 | -1.6729
Col 23 | 4.5 | 1.9119 |  |  |  |  | Col 2 | 9 | -3.3459
[7 empty] | Col 3 | 10.5 | -3.9035
[7 empty] | Col 4 | 12 | -4.4612
[7 empty] | Col 5 | 11 | -4.0894
[7 empty] | Col 6 | 9 | -3.3459
[7 empty] | Col 7 | 4 | -1.4871
CUBIERTA M3D: |  |  |  | VOLADO Y TECHO:
Nodo | Area Tributaria (m2) | Pp (kg) |  | Viga | Ancho Tributario (m) | Pd (kg/cm)
Esquina | 1 | -37.1766 |  | Larguero 1 | 1.35 | -0.50188
Borde | 2 | -74.3532 |  | Larguero 2 | 0.675 | -0.25094
Interior | 4 | -148.7063
VIENTO EN DIRECCION -X:
MURO EN BARLOVENTO: |  |  |  | MURO EN SOTAVENTO: |  |  | MUROS LATERALES:
Columna | Ancho Tributario (m) | Pd (kg/cm) |  | Columna | Ancho Tributario (m) | Pd (kg/cm) | Columna | Ancho Tributario (m) | Pd (kg/cm)
Col 7 | 3 | 1.2746 |  | Col 1 | 3 | -0.79664 | Col 23 | 4.5 | -1.6729
Col 9 | 8 | 3.399 |  | Col 8 | 8 | -2.1244 | Col 24 | 9 | -3.3459
Col 11 | 11 | 4.6736 |  | Col 10 | 10 | -2.6555 | Col 25 | 10.5 | -3.9035
Col 32 | 10 | 4.2488 |  | Col 12 | 10 | -2.6555 | Col 26 | 12 | -4.4612
Col 14 | 9 | 3.8239 |  | Col 13 | 10 | -2.6555 | Col 27 | 11 | -4.0894
Col 16 | 10 | 4.2488 |  | Col 15 | 10 | -2.6555 | Col 28 | 9 | -3.3459
Col 20 | 5 | 2.1244 |  | Col 17 | 10 | -2.6555 | Col 29 | 4 | -1.4871
|  |  |  | Col 21 | 10 | -2.6555
|  |  |  | Col 22 | 9.5 | -2.5227 | Col 1 | 4.5 | -1.6729
|  |  |  | Col 23 | 4.5 | -1.195 | Col 2 | 9 | -3.3459
[7 empty] | Col 3 | 10.5 | -3.9035
[7 empty] | Col 4 | 12 | -4.4612
[7 empty] | Col 5 | 11 | -4.0894
[7 empty] | Col 6 | 9 | -3.3459
[7 empty] | Col 7 | 4 | -1.4871
CUBIERTA M3D: |  |  |  | VOLADO Y TECHO:
Nodo | Area Tributaria (m2) | Pp (kg) |  | Viga | Ancho Tributario (m) | Pd (kg/cm)
Esquina | 1 | -37.1766 |  | Larguero 1 | 1.35 | -0.50188
Borde | 2 | -74.3532 |  | Larguero 2 | 0.675 | -0.25094
Interior | 4 | -148.7063
VIENTO EN DIRECCION Z:
MURO EN BARLOVENTO: |  |  |  | MURO EN SOTAVENTO: |  |  | MUROS LATERALES:
Columna | Ancho Tributario (m) | Pd (kg/cm) |  | Columna | Ancho Tributario (m) | Pd (kg/cm) | Columna | Ancho Tributario (m) | Pd (kg/cm)
Col 23 | 4.5 | 1.9119 |  | Col 1 | 4.5 | -1.195 | Col 7 | 3 | -1.1153
Col 24 | 9 | 3.8239 |  | Col 2 | 9 | -2.3899 | Col 9 | 8 | -2.9741
Col 25 | 10.5 | 4.4612 |  | Col 3 | 10.5 | -2.7882 | Col 11 | 11 | -4.0894
Col 26 | 12 | 5.0985 |  | Col 4 | 12 | -3.1866 | Col 32 | 10 | -3.7177
Col 27 | 11 | 4.6736 |  | Col 5 | 11 | -2.921 | Col 14 | 9 | -3.3459
Col 28 | 9 | 3.8239 |  | Col 6 | 9 | -2.3899 | Col 16 | 10 | -3.7177
Col 29 | 4 | 1.6995 |  | Col 7 | 4 | -1.0622 | Col 20 | 5 | -1.8588
[7 empty] | Col 1 | 3 | -1.1153
[7 empty] | Col 8 | 8 | -2.9741
[7 empty] | Col 10 | 10 | -3.7177
[7 empty] | Col 12 | 10 | -3.7177
[7 empty] | Col 13 | 10 | -3.7177
[7 empty] | Col 15 | 10 | -3.7177
[7 empty] | Col 17 | 10 | -3.7177
[7 empty] | Col 21 | 10 | -3.7177
[7 empty] | Col 22 | 9.5 | -3.5318
CUBIERTA M3D: |  |  |  | VOLADO Y TECHO: |  |  | Col 23 | 4.5 | -1.6729
Nodo | Area Tributaria (m2) | Pp (kg) |  | Viga | Ancho Tributario (m) | Pd (kg/cm)
Esquina | 1 | -37.1766 |  | Larguero 1 | 1.35 | -0.50188
Borde | 2 | -74.3532 |  | Larguero 2 | 0.675 | -0.25094
Interior | 4 | -148.7063
VIENTO EN DIRECCION -Z:
MURO EN BARLOVENTO: |  |  |  | MURO EN SOTAVENTO: |  |  | MUROS LATERALES:
Columna | Ancho Tributario (m) | Pd (kg/cm) |  | Columna | Ancho Tributario (m) | Pd (kg/cm) | Columna | Ancho Tributario (m) | Pd (kg/cm)
Col 1 | 4.5 | 1.9119 |  | Col 23 | 4.5 | -1.195 | Col 7 | 3 | -1.1153
Col 2 | 9 | 3.8239 |  | Col 24 | 9 | -2.3899 | Col 9 | 8 | -2.9741
Col 3 | 10.5 | 4.4612 |  | Col 25 | 10.5 | -2.7882 | Col 11 | 11 | -4.0894
Col 4 | 12 | 5.0985 |  | Col 26 | 12 | -3.1866 | Col 32 | 10 | -3.7177
Col 5 | 11 | 4.6736 |  | Col 27 | 11 | -2.921 | Col 14 | 9 | -3.3459
Col 6 | 9 | 3.8239 |  | Col 28 | 9 | -2.3899 | Col 16 | 10 | -3.7177
Col 7 | 4 | 1.6995 |  | Col 29 | 4 | -1.0622 | Col 20 | 5 | -1.8588
[7 empty] | Col 1 | 3 | -1.1153
[7 empty] | Col 8 | 8 | -2.9741
[7 empty] | Col 10 | 10 | -3.7177
[7 empty] | Col 12 | 10 | -3.7177
[7 empty] | Col 13 | 10 | -3.7177
[7 empty] | Col 15 | 10 | -3.7177
[7 empty] | Col 17 | 10 | -3.7177
[7 empty] | Col 21 | 10 | -3.7177
[7 empty] | Col 22 | 9.5 | -3.5318
CUBIERTA M3D: |  |  |  | VOLADO Y TECHO: |  |  | Col 23 | 4.5 | -1.6729
Nodo | Area Tributaria (m2) | Pp (kg) |  | Viga | Ancho Tributario (m) | Pd (kg/cm)
Esquina | 1 | -37.1766 |  | Larguero 1 | 1.35 | 1.0396
Borde | 2 | -74.3532 |  | Larguero 2 | 0.675 | 0.51981
Interior | 4 | -148.7063

## CARGAS VIENTO
CARGAS DEBIDAS AL VIENTO EN LA ESTRUCTURA
PRESION DE DISEÑO SEGÚN ASCE
FACTOR DE EXPOSICION
[7 empty] | Exposicion = | D
[7 empty] | z = | 18 | m
[7 empty] | Kz = | 1.31
FACTOR DE TOPOGRAFIA
| No se encuentra sobre una zona escarpada | [5 empty] | Kzt = | 1
FACTOR DE DIRECCIONALIDAD
[7 empty] | Kd = | 0.85
FACTOR DE IMPORTANCIA
[7 empty] | Categoria = | II
[7 empty] | I = | 1
PRESION DE DISEÑO DEL VIENTO
|  | 33.3333 | m/s | V = | 120 | km/h
|  |  |  | qz = | 758.4172 | * Cp | N/m2
|  |  |  | qz = | 77.0749 | * Cp | kg/m2
PRESIONES DE DISEÑO
| Los factores de forma Cp para el calculo de las presiones EXTERIORES del Viento son: | [7 empty] | Los factores de forma Cp para el calculo de las presiones INTERIORES del Viento son:
|  | Presion Exterior | [6 empty] | Presion Interior
|  | Zona de Presion | Cpe |  | h= | 17 | m |  | Zona de Presion | Cpe
|  | Exterior | [6 empty] | Interior
|  | Barlovento | 0.8 | [5 empty] | Un muro permeable, los otros impermeables: |  | Presion Exterior
|  | Sotavento | -0.5 | [7 empty] | Zona de Presion | Cpe
|  | Muros Laterales | [6 empty] | a) Muro de barlovento permeable | 0.6 | Exterior
|  | de 0 a 1h | -0.65 |  | de 0 a 1h= | 17 | m
|  | de 1h a 2h | -0.5 |  | de 1h a 2h= | 34 | m |  | b) Muro de barlovento impermeable | -0.3 | Pared Barlovento | 0.8
|  | de 2h a 3h | -0.3 |  | de 2h a 3h | 51 | m |  |  |  | Pared Sotavento | -0.5
|  | > 3h | -0.2 | [7 empty] | Pared lateral | -0.7
|  | Techumbre | [8 empty] | Techo Inclinado q<30° | -0.7
|  | de 0 a 1h | -0.9 |  | de 0 a h | 17 | m
|  | de 1h a 2h | -0.5 |  | de h a 2h | 34 | m
|  | > 2h | -0.3 |  | > 2h | > 34 | m
VIENTO EN DIRECCION X
MURO EN BARLOVENTO
| Coeficiente de presion exterior: |  |  | Cpe = | 0.8
| Coeficiente de presion interior: |  |  | Cpi = | 0
| Coeficiente de presion: |  |  | Cp = | 0.8
| Elemento |  |  | Ancho trib | W/m | W/cm
|  |  |  | m | kg/m | kg/cm
| Columna 1 |  |  | 3.77 | 232.458 | 2.3246
| Columna 2 |  |  | 8.35 | 514.8605 | 5.1486
| Columna 3 |  |  | 9.15 | 564.1884 | 5.6419
| Columna 4 |  |  | 9.15 | 564.1884 | 5.6419
| Columna 5 |  |  | 6.86 | 422.9872 | 4.2299
| Columna 6 |  |  | 4.12 | 254.0389 | 2.5404
| Columna 7 |  |  | 1.83 | 112.8377 | 1.1284
MURO EN SOTAVENTO
| Coeficiente de presion exterior: |  |  | Cpe = | -0.5
| Coeficiente de presion interior: |  |  | Cpi = | 0
| Coeficiente de presion: |  |  | Cp = | -0.5
| Elemento |  |  | Ancho trib | W/m | W/cm
|  |  |  | m | kg/m | kg/cm
| Columna 1 |  |  | 3.77 | -145.2862 | -1.4529
| Columna 2 |  |  | 8.35 | -321.7878 | -3.2179
| Columna 3 |  |  | 9.15 | -352.6178 | -3.5262
| Columna 4 |  |  | 9.15 | -352.6178 | -3.5262
| Columna 5 |  |  | 6.86 | -264.367 | -2.6437
| Columna 6 |  |  | 4.12 | -158.7743 | -1.5877
| Columna 7 |  |  | 1.83 | -70.5236 | -0.70524
MUROS LATERALES
Carga Distribuida (kg/cm)
| ELEMENTO |  |  | Ancho trib | L = | 17 | 34 | 51 | > 51
[5 empty] | Cpe = | -0.65 | -0.5 | -0.3 | -0.2
[5 empty] | Cpi = | 0 | 0 | 0 | 0
|  |  |  | m2 | Cp = | -0.65 | -0.5 | -0.3 | -0.2
| Columna 2 |  |  | 3 |  | -1.503 | -1.1561 | -0.69367 | -0.46245
CUBIERTA TRANSVERSAL
Carga Distribuida (kg/cm)
| ELEMENTO |  |  | Area/Ancho trib | L = | 17 | 34 | > 34
[5 empty] | Cpe = | -0.9 | -0.5 | -0.3
[5 empty] | Cpi = | 0 | 0 | 0
|  |  |  | m2 | Cp = | -0.9 | -0.5 | -0.3
| Nodo Esquina |  |  | 1 |  | -69.3674 | -38.5375 | -23.1225
| Nodo Borde |  |  | 2 |  | -138.7349 | -77.0749 | -46.245
| Nodo Interior |  |  | 4 |  | -277.4697 | -154.1498 | -92.4899
VIENTO EN DIRECCION Z
MURO EN BARLOVENTO
| Coeficiente de presion exterior: |  |  | Cpe = | 0.8
| Coeficiente de presion interior: |  |  | Cpi = | 0
| Coeficiente de presion: |  |  | Cp = | 0.8
| Elemento |  |  | Ancho trib | W/m | W/cm
|  |  |  | m | kg/m | kg/cm
| Columna 1 |  |  | 3 | 184.9798 | 1.8498
MURO EN SOTAVENTO
| Coeficiente de presion exterior: |  |  | Cpe = | -0.5
| Coeficiente de presion interior: |  |  | Cpi = | 0
| Coeficiente de presion: |  |  | Cp = | -0.5
| Elemento |  |  | Ancho trib | W/m | W/cm
|  |  |  | m | kg/m | kg/cm
| Columna 1 |  |  | 3 | -115.6124 | -1.1561
MUROS LATERALES
Carga Distribuida (kg/cm)
| ELEMENTO |  |  | Ancho trib | L = | 17 | 34 | 51 | > 0
[5 empty] | Cpe = | -0.65 | -0.5 | -0.3 | -0.2
[5 empty] | Cpi = | 0 | 0 | 0 | 0
|  |  |  | m2 | Cp = | -0.65 | -0.5 | -0.3 | -0.2
| Columna 1 |  |  | 3.77 |  | -1.8887 | -1.4529 | -0.87172 | -0.58114
| Columna 2 |  |  | 8.35 |  | -4.1832 | -3.2179 | -1.9307 | -1.2872
| Columna 3 |  |  | 9.15 |  | -4.584 | -3.5262 | -2.1157 | -1.4105
| Columna 4 |  |  | 9.15 |  | -4.584 | -3.5262 | -2.1157 | -1.4105
| Columna 5 |  |  | 6.86 |  | -3.4368 | -2.6437 | -1.5862 | -1.0575
| Columna 6 |  |  | 4.12 |  | -2.0641 | -1.5877 | -0.95265 | -0.6351
| Columna 7 |  |  | 1.83 |  | -0.91681 | -0.70524 | -0.42314 | -0.28209
CUBIERTA BARLOVENTO
Carga Distribuida (kg/cm)
| ELEMENTO |  |  | Area trib | L = | 17 | 34 | > 34
[5 empty] | Cpe = | -0.9 | -0.5 | -0.3
[5 empty] | Cpi = | 0 | 0 | 0
|  |  |  | m2 | Cp = | -0.9 | -0.5 | -0.3
| Larguero 1 |  |  | 1.3 |  | -0.90178 | -0.50099 | -0.30059
| Larguero 2 |  |  | 0.65 |  | -0.45089 | -0.25049 | -0.1503
VIENTO EN DIRECCION -X
MURO EN BARLOVENTO
| Coeficiente de presion exterior: |  |  | Cpe = | 0.8
| Coeficiente de presion interior: |  |  | Cpi = | 0
| Coeficiente de presion: |  |  | Cp = | 0.8
| Elemento |  |  | Ancho trib | W/m | W/cm
|  |  |  | m | kg/m | kg/cm
| Columna 1 |  |  | 3.66 | 225.6754 | 2.2568
| Columna 2 |  |  | 7.31 | 450.7341 | 4.5073
| Columna 3 |  |  | 7.31 | 450.7341 | 4.5073
| Columna 4 |  |  | 7.31 | 450.7341 | 4.5073
| Columna 5 |  |  | 7.31 | 450.7341 | 4.5073
| Columna 6 |  |  | 3.66 | 225.6754 | 2.2568
MURO EN SOTAVENTO
| Coeficiente de presion exterior: |  |  | Cpe = | -0.5
| Coeficiente de presion interior: |  |  | Cpi = | 0
| Coeficiente de presion: |  |  | Cp = | -0.5
| Elemento |  |  | Ancho trib | W/m | W/cm
|  |  |  | m | kg/m | kg/cm
| Columna 1 |  |  | 3.66 | -141.0471 | -1.4105
| Columna 2 |  |  | 7.31 | -281.7088 | -2.8171
| Columna 3 |  |  | 7.31 | -281.7088 | -2.8171
| Columna 4 |  |  | 7.31 | -281.7088 | -2.8171
| Columna 5 |  |  | 7.31 | -281.7088 | -2.8171
| Columna 6 |  |  | 3.66 | -141.0471 | -1.4105
MUROS LATERALES
Carga Distribuida (kg/cm)
| ELEMENTO |  |  | Ancho trib | L = | 17 | 34 | 51 | > 0
[5 empty] | Cpe = | -0.65 | -0.5 | -0.3 | -0.2
[5 empty] | Cpi = | 0 | 0 | 0 | 0
|  |  |  | m2 | Cp = | -0.65 | -0.5 | -0.3 | -0.2
| Columna 1 |  |  | 3.66 |  | -1.8336 | -1.4105 | -0.84628 | -0.56419
| Columna 2 |  |  | 7.32 |  | -3.6672 | -2.8209 | -1.6926 | -1.1284
CUBIERTA TRANSVERSAL
Carga Distribuida (kg/cm)
| ELEMENTO |  |  | Area/Ancho trib | L = | 17 | 34 | > 34
[5 empty] | Cpe = | 1.3 | 0.7 | 0.3
[5 empty] | Cpi = | 0 | 0 | 0
|  |  |  | m2/m | Cp = | 1.3 | 0.7 | 0.3
| Nodo esquina |  |  | 0.84 |  | -58.2686 | -32.3715 | -19.4229
| Nodo borde |  |  | 1.67 |  | -115.8436 | -64.3576 | -38.6145
| Nodo Interior |  |  | 3.35 |  | -232.3809 | -129.1005 | -77.4603
| Larguero Cubierta maquinas |  |  | 1.22 |  | -0.84628 | -0.47016 | -0.28209
VIENTO EN DIRECCION -Z
MURO EN BARLOVENTO
| Coeficiente de presion exterior: |  |  | Cpe = | 0.8
| Coeficiente de presion interior: |  |  | Cpi = | 0
| Coeficiente de presion: |  |  | Cp = | 0.8
| Elemento |  |  | Ancho trib | W/m | W/cm
|  |  |  | m | kg/m | kg/cm
| Columna 1 |  |  | 3.66 | 225.6754 | 2.2568
| Columna 2 |  |  | 7.32 | 451.3507 | 4.5135
MURO EN SOTAVENTO
| Coeficiente de presion exterior: |  |  | Cpe = | -0.5
| Coeficiente de presion interior: |  |  | Cpi = | 0
| Coeficiente de presion: |  |  | Cp = | -0.5
| Elemento |  |  | Ancho trib | W/m | W/cm
|  |  |  | m | kg/m | kg/cm
| Columna 1 |  |  | 3.66 | -141.0471 | -1.4105
| Columna 2 |  |  | 7.32 | -282.0942 | -2.8209
MUROS LATERALES
Carga Distribuida (kg/cm)
| ELEMENTO |  |  | Ancho trib | L = | 17 | 34 | 51 | > 1.3
[5 empty] | Cpe = | -0.65 | -0.5 | -0.3 | -0.2
[5 empty] | Cpi = | 0 | 0 | 0 | 0
|  |  |  | m2 | Cp = | -0.65 | -0.5 | -0.3 | -0.2
| Columna 1 |  |  | 3.66 |  | -1.8336 | -1.4105 | -0.84628 | -0.56419
| Columna 2 |  |  | 7.31 |  | -3.6622 | -2.8171 | -1.6903 | -1.1268
CUBIERTA BARLOVENTO
Carga Distribuida (kg/cm)
| ELEMENTO |  |  | Area trib | L = | 17 | 34 | > 34
[5 empty] | Cpe = | -0.9 | -0.5 | -0.3
[5 empty] | Cpi = | 0 | 0 | 0
|  |  |  | m2 | Cp = | -0.9 | -0.5 | -0.3
| Nodo esquina |  |  | 0.84 |  | -58.2686 | -32.3715 | -19.4229
| Nodo borde |  |  | 1.67 |  | -115.8436 | -64.3576 | -38.6145
| Nodo Interior |  |  | 3.35 |  | -232.3809 | -129.1005 | -77.4603
| Larguero Cubierta maquinas |  |  | 1.22 |  | -0.84628 | -0.47016 | -0.28209

## DERIVAS
REVISION DEL ESTADO LIMITE DE SERVICIO
REVISION DE LAS DISTORSIONES: | [27 empty] | H (cm) | Desp perm (cm)
[28 empty] | 1552 | 6.208
[28 empty] | 1681 | 6.724
[28 empty] | 1841 | 7.364
[28 empty] | 1717 | 6.868
[5 empty] | Max = | 0.00023288 | 0.031416
[5 empty] | Nodo = | 8893 | 2606
| Cd = | 6
| F.I. = | 1.2 |  |  | Min = | -0.00096017 | 0.0053451
[5 empty] | Nodo = | 5034 | 7051 | [20 empty] | 1751 | 7.004
[9 empty] | NODO | X (cm) | Y (cm) | Z (cm) |  |  | Horizontal | Vertical | Horizontal | Resultant | Rotational
NODO | H (cm) | Dxe (X) | Dxe (Z) | Dx (X) | Dx (Z) | Deriva (X) | Deriva (Z) |  | 2597 | -200 | 1402 | 18186.8011 | Node | L/C | X cm | Y cm | Z cm | cm | rX rad | rY rad | rZ rad | rX | rad | rY | rad | rZ | rad | 1692 | 6.768
2597 | 1402 | -0.037 | 1.582 | -0.185 | 7.91 | -0.00013195 | 0.0056419 | 2597 | 2598 | 800 | 1402 | 18186.8011 | 2597 | 16 CM+CVR+SX+30%SZ | 1.581 | -0.037 | 0.054 | 1.582 | -0.002 | 0.001 | -0.001 | -0.001
2597 | 1402 | -0.037 | 2.819 | -0.185 | 14.095 | -0.00013195 | 0.010053 | 2597 | 2599 | 1800 | 1402 | 18186.8011 |  | 17 CM+CVR+SX-30%SZ | 2.49 | -0.037 | -1.321 | 2.819 | -0.001 | 0.001 | -0.001 | -0.001
2597 | 1402 | -0.039 | 3.172 | -0.195 | 15.86 | -0.00013909 | 0.011312 | 2597 | 2600 | 2600 | 1402 | 18186.8011 |  | 18 CM+CVR-SX+30%SZ | -2.76 | -0.039 | 1.562 | 3.172 | -0.001 | -0.001 | -0.002 | -0.002
2597 | 1402 | -0.039 | 1.861 | -0.195 | 9.305 | -0.00013909 | 0.0066369 | 2597 | 2601 | 3400 | 1402 | 18186.8011 |  | 19 CM+CVR-SX-30%SZ | -1.852 | -0.039 | 0.188 | 1.861 | -0.001 | -0.002 | -0.002 | -0.002
2597 | 1402 | -0.038 | 2.403 | -0.19 | 12.015 | -0.00013552 | 0.0085699 | 2597 | 2602 | 4200 | 1402 | 18186.8011 |  | 20 CM+CVR+30%SX+SZ | -0.998 | -0.038 | 2.185 | 2.403 | -0.002 | 0.001 | -0.001 | -0.001 | [5 empty] | 1552 | 6.208
2597 | 1402 | -0.038 | 3.141 | -0.19 | 15.705 | -0.00013552 | 0.011202 | 2597 | 2603 | 5000 | 1402 | 18186.8011 |  | 21 CM+CVR+30%SX-SZ | 2.03 | -0.038 | -2.396 | 3.141 | -0.001 | -0.001 | -0.001 | -0.001
2597 | 1402 | -0.039 | 3.5 | -0.195 | 17.5 | -0.00013909 | 0.012482 | 2597 | 2604 | 5800 | 1402 | 18186.8011 |  | 22 CM+CVR-30%SX+SZ | -2.301 | -0.039 | 2.638 | 3.5 | -0.002 | 0.001 | -0.001 | -0.002
2597 | 1402 | -0.038 | 2.076 | -0.19 | 10.38 | -0.00013552 | 0.0074037 | 2597 | 2605 | 6600 | 1402 | 18186.8011 |  | 23 CM+CVR-30%SX-SZ | 0.728 | -0.038 | -1.944 | 2.076 | -0.001 | -0.002 | -0.002 | -0.001
2598 | 1402 | -0.001 | 1.672 | -0.005 | 8.36 | -3.5663e-06 | 0.0059629 | 2598 | 2606 | 7400 | 1402 | 18186.8011 | 2598 | 16 CM+CVR+SX+30%SZ | 1.422 | -0.001 | 0.88 | 1.672 | -0.002 | 0 | 0 | 0
2598 | 1402 | 0.017 | 2.53 | 0.085 | 12.65 | 6.0628e-05 | 0.0090228 | 2598 | 2607 | 8200 | 1402 | 18186.8011 |  | 17 CM+CVR+SX-30%SZ | 2.247 | 0.017 | -1.162 | 2.53 | -0.003 | -0.001 | 0 | 0 | [5 empty] | 1402 | 5.608 | 9.15 | 1.6316
2598 | 1402 | -0.078 | 3.025 | -0.39 | 15.125 | -0.00027817 | 0.010788 | 2598 | 2608 | 9000 | 1402 | 18186.8011 |  | 18 CM+CVR-SX+30%SZ | -2.567 | -0.078 | 1.598 | 3.025 | -0.002 | 0.001 | 0.001 | 0.001
2598 | 1402 | -0.06 | 1.798 | -0.3 | 8.99 | -0.00021398 | 0.0064123 | 2598 | 2609 | 9800 | 1402 | 18186.8011 |  | 19 CM+CVR-SX-30%SZ | -1.742 | -0.06 | -0.444 | 1.798 | -0.003 | 0.001 | 0 | 0.001
2598 | 1402 | -0.05 | 3.636 | -0.25 | 18.18 | -0.00017832 | 0.012967 | 2598 | 2610 | 10600 | 1402 | 18186.8011 |  | 20 CM+CVR+30%SX+SZ | -0.937 | -0.05 | 3.513 | 3.636 | -0.001 | 0.001 | 0.001 | 0.001
2598 | 1402 | 0.012 | 3.759 | 0.06 | 18.795 | 4.2796e-05 | 0.013406 | 2598 | 2611 | 11600 | 1402 | 18186.8011 |  | 21 CM+CVR+30%SX-SZ | 1.814 | 0.012 | -3.292 | 3.759 | -0.004 | -0.001 | -0.001 | 0
2598 | 1402 | -0.073 | 4.296 | -0.365 | 21.48 | -0.00026034 | 0.015321 | 2598 | 3235 | -200 | 1451.94 | 17188.0005 |  | 22 CM+CVR-30%SX+SZ | -2.133 | -0.073 | 3.728 | 4.296 | 0 | 0.001 | 0.001 | 0.001
2598 | 1402 | -0.012 | 3.138 | -0.06 | 15.69 | -4.2796e-05 | 0.011191 | 2598 | 3236 | 11600 | 1451.94 | 17188.0005 |  | 23 CM+CVR-30%SX-SZ | 0.617 | -0.012 | -3.077 | 3.138 | -0.004 | 0 | 0 | 0
2599 | 1402 | -0.015 | 2.261 | -0.075 | 11.305 | -5.3495e-05 | 0.0080635 | 2599 | 4137 | -200 | 1501.88 | 16189.3005 | 2599 | 16 CM+CVR+SX+30%SZ | 1.493 | -0.015 | 1.698 | 2.261 | 0 | 0 | 0 | 0
2599 | 1402 | -0.012 | 2.474 | -0.06 | 12.37 | -4.2796e-05 | 0.0088231 | 2599 | 5030 | -200 | 1551.8101 | 9.4822 |  | 17 CM+CVR+SX-30%SZ | 2.276 | -0.012 | -0.97 | 2.474 | -0.002 | 0 | 0 | 0
2599 | 1402 | -0.027 | 3.085 | -0.135 | 15.425 | -9.6291e-05 | 0.011002 | 2599 | 5031 | -200 | 1551.8101 | 15190.4999 |  | 18 CM+CVR-SX+30%SZ | -2.49 | -0.027 | 1.82 | 3.085 | 0 | 0 | 0 | 0
2599 | 1402 | -0.025 | 1.906 | -0.125 | 9.53 | -8.9158e-05 | 0.0067974 | 2599 | 5032 | 1000 | 1551.8101 | 9.4822 |  | 19 CM+CVR-SX-30%SZ | -1.707 | -0.025 | -0.848 | 1.906 | -0.002 | 0 | 0 | 0
2599 | 1402 | -0.022 | 4.922 | -0.11 | 24.61 | -7.8459e-05 | 0.017553 | 2599 | 5033 | 1800 | 1551.8101 | 9.4822 |  | 20 CM+CVR+30%SX+SZ | -0.815 | -0.022 | 4.854 | 4.922 | 0.002 | 0 | 0 | 0
2599 | 1402 | -0.014 | 4.422 | -0.07 | 22.11 | -4.9929e-05 | 0.01577 | 2599 | 5034 | 1800 | 1551.8101 | 15190.4999 |  | 21 CM+CVR+30%SX-SZ | 1.796 | -0.014 | -4.04 | 4.422 | -0.005 | 0 | 0 | 0
2599 | 1402 | -0.026 | 5.288 | -0.13 | 26.44 | -9.2725e-05 | 0.018859 | 2599 | 5035 | 2600 | 1551.8101 | 9.4822 |  | 22 CM+CVR-30%SX+SZ | -2.01 | -0.026 | 4.891 | 5.288 | 0.002 | 0 | 0 | 0
2599 | 1402 | -0.018 | 4.049 | -0.09 | 20.245 | -6.4194e-05 | 0.01444 | 2599 | 5036 | 3400 | 1551.8101 | 9.4822 |  | 23 CM+CVR-30%SX-SZ | 0.601 | -0.018 | -4.004 | 4.049 | -0.005 | 0 | 0 | 0
2600 | 1402 | -0.069 | 2.711 | -0.345 | 13.555 | -0.00024608 | 0.0096683 | 2600 | 5037 | 3400 | 1551.8101 | 15190.4999 | 2600 | 16 CM+CVR+SX+30%SZ | 1.653 | -0.069 | 2.148 | 2.711 | -0.002 | 0 | -0.001 | -0.001
2600 | 1402 | -0.09 | 2.645 | -0.45 | 13.225 | -0.00032097 | 0.009433 | 2600 | 5038 | 4200 | 1551.8101 | 9.4822 |  | 17 CM+CVR+SX-30%SZ | 2.451 | -0.09 | -0.99 | 2.645 | -0.003 | -0.001 | -0.001 | -0.001
2600 | 1402 | 0.043 | 3.188 | 0.215 | 15.94 | 0.00015335 | 0.011369 | 2600 | 5039 | 5000 | 1551.8101 | 9.4822 |  | 18 CM+CVR-SX+30%SZ | -2.596 | 0.043 | 1.851 | 3.188 | -0.002 | 0.001 | 0.001 | 0.001
2600 | 1402 | 0.022 | 2.211 | 0.11 | 11.055 | 7.8459e-05 | 0.0078852 | 2600 | 5040 | 5000 | 1551.8101 | 15190.4999 |  | 19 CM+CVR-SX-30%SZ | -1.798 | 0.022 | -1.286 | 2.211 | -0.004 | 0 | 0.001 | 0.001
2600 | 1402 | -0.005 | 5.755 | -0.025 | 28.775 | -1.7832e-05 | 0.020524 | 2600 | 5041 | 5800 | 1551.8101 | 9.4822 |  | 20 CM+CVR+30%SX+SZ | -0.764 | -0.005 | 5.704 | 5.755 | 0 | 0.001 | 0 | 0
2600 | 1402 | -0.076 | 5.118 | -0.38 | 25.59 | -0.00027104 | 0.018252 | 2600 | 5042 | 6600 | 1551.8101 | 9.4822 |  | 21 CM+CVR+30%SX-SZ | 1.894 | -0.076 | -4.754 | 5.118 | -0.006 | -0.001 | -0.001 | -0.001
2600 | 1402 | 0.029 | 5.974 | 0.145 | 29.87 | 0.00010342 | 0.021305 | 2600 | 5043 | 6600 | 1551.8101 | 15190.4999 |  | 22 CM+CVR-30%SX+SZ | -2.039 | 0.029 | 5.615 | 5.974 | 0 | 0.001 | 0 | 0
2600 | 1402 | -0.042 | 4.883 | -0.21 | 24.415 | -0.00014979 | 0.017414 | 2600 | 5044 | 7400 | 1551.8101 | 9.4822 |  | 23 CM+CVR-30%SX-SZ | 0.619 | -0.042 | -4.843 | 4.883 | -0.006 | -0.001 | 0 | 0
2601 | 1402 | -0.06 | 3.04 | -0.3 | 15.2 | -0.00021398 | 0.010842 | 2601 | 5045 | 8200 | 1551.8101 | 9.4822 | 2601 | 16 CM+CVR+SX+30%SZ | 1.857 | -0.06 | 2.407 | 3.04 | -0.004 | 0.001 | 0 | 0
2601 | 1402 | -0.063 | 2.936 | -0.315 | 14.68 | -0.00022468 | 0.010471 | 2601 | 5046 | 8200 | 1551.8101 | 15190.4999 |  | 17 CM+CVR+SX-30%SZ | 2.7 | -0.063 | -1.152 | 2.936 | -0.005 | 0.001 | 0 | 0
2601 | 1402 | -0.052 | 3.415 | -0.26 | 17.075 | -0.00018545 | 0.012179 | 2601 | 5047 | 9000 | 1551.8101 | 9.4822 |  | 18 CM+CVR-SX+30%SZ | -2.837 | -0.052 | 1.9 | 3.415 | -0.004 | -0.001 | -0.001 | -0.001
2601 | 1402 | -0.055 | 2.594 | -0.275 | 12.97 | -0.00019615 | 0.0092511 | 2601 | 5048 | 9800 | 1551.8101 | 9.4822 |  | 19 CM+CVR-SX-30%SZ | -1.994 | -0.055 | -1.659 | 2.594 | -0.005 | -0.001 | 0 | -0.001
2601 | 1402 | -0.054 | 6.427 | -0.27 | 32.135 | -0.00019258 | 0.022921 | 2601 | 5049 | 9800 | 1551.8101 | 15190.4999 |  | 20 CM+CVR+30%SX+SZ | -0.77 | -0.054 | 6.381 | 6.427 | -0.003 | 0 | 0 | 0
2601 | 1402 | -0.064 | 5.849 | -0.32 | 29.245 | -0.00022825 | 0.020859 | 2601 | 5050 | 10600 | 1551.8101 | 9.4822 |  | 21 CM+CVR+30%SX-SZ | 2.042 | -0.064 | -5.481 | 5.849 | -0.007 | 0.001 | 0 | 0
2601 | 1402 | -0.051 | 6.599 | -0.255 | 32.995 | -0.00018188 | 0.023534 | 2601 | 5051 | 11600 | 1551.8101 | 9.4822 |  | 22 CM+CVR-30%SX+SZ | -2.178 | -0.051 | 6.229 | 6.599 | -0.003 | 0 | -0.001 | -0.001
2601 | 1402 | -0.061 | 5.668 | -0.305 | 28.34 | -0.00021755 | 0.020214 | 2601 | 5052 | 11600 | 1551.8101 | 15190.4999 |  | 23 CM+CVR-30%SX-SZ | 0.633 | -0.061 | -5.633 | 5.668 | -0.007 | 0 | 0 | 0
2602 | 1402 | -0.056 | 3.379 | -0.28 | 16.895 | -0.00019971 | 0.012051 | 2602 | 6088 | -200 | 1601.75 | 1008.23 | 2602 | 16 CM+CVR+SX+30%SZ | 2.067 | -0.056 | 2.672 | 3.379 | -0.005 | 0.001 | 0 | 0
2602 | 1402 | -0.057 | 3.194 | -0.285 | 15.97 | -0.00020328 | 0.011391 | 2602 | 6089 | -200 | 1601.75 | 14191.7999 |  | 17 CM+CVR+SX-30%SZ | 2.907 | -0.057 | -1.322 | 3.194 | -0.005 | 0.001 | 0 | 0
2602 | 1402 | -0.058 | 3.703 | -0.29 | 18.515 | -0.00020685 | 0.013206 | 2602 | 7051 | -200 | 1641.7 | 1807.2399 |  | 18 CM+CVR-SX+30%SZ | -3.028 | -0.058 | 2.131 | 3.703 | -0.005 | -0.001 | 0 | 0
2602 | 1402 | -0.06 | 2.874 | -0.3 | 14.37 | -0.00021398 | 0.01025 | 2602 | 7290 | -200 | 1651.6899 | 13192.9993 |  | 19 CM+CVR-SX-30%SZ | -2.188 | -0.06 | -1.863 | 2.874 | -0.006 | -0.001 | 0 | 0
2602 | 1402 | -0.055 | 7.177 | -0.275 | 35.885 | -0.00019615 | 0.025596 | 2602 | 8007 | -200 | 1681.65 | 2606.2401 |  | 20 CM+CVR+30%SX+SZ | -0.697 | -0.055 | 7.143 | 7.177 | -0.004 | 0 | 0 | 0
2602 | 1402 | -0.059 | 6.52 | -0.295 | 32.6 | -0.00021041 | 0.023252 | 2602 | 8008 | 1800 | 1681.65 | 2606.2401 |  | 21 CM+CVR+30%SX-SZ | 2.104 | -0.059 | -6.171 | 6.52 | -0.007 | 0.001 | 0 | 0
2602 | 1402 | -0.056 | 7.326 | -0.28 | 36.63 | -0.00019971 | 0.026127 | 2602 | 8009 | 3400 | 1681.65 | 2606.2401 |  | 22 CM+CVR-30%SX+SZ | -2.225 | -0.056 | 6.98 | 7.326 | -0.004 | -0.001 | 0 | 0
2602 | 1402 | -0.06 | 6.36 | -0.3 | 31.8 | -0.00021398 | 0.022682 | 2602 | 8010 | 5000 | 1681.65 | 2606.2401 |  | 23 CM+CVR-30%SX-SZ | 0.575 | -0.06 | -6.333 | 6.36 | -0.007 | 0 | 0 | 0
2603 | 1402 | -0.061 | 3.598 | -0.305 | 17.99 | -0.00021755 | 0.012832 | 2603 | 8011 | 6600 | 1681.65 | 2606.2401 | 2603 | 16 CM+CVR+SX+30%SZ | 2.218 | -0.061 | 2.832 | 3.598 | -0.005 | 0.001 | 0 | 0
2603 | 1402 | -0.061 | 3.362 | -0.305 | 16.81 | -0.00021755 | 0.01199 | 2603 | 8012 | 8200 | 1681.65 | 2606.2401 |  | 17 CM+CVR+SX-30%SZ | 2.986 | -0.061 | -1.545 | 3.362 | -0.005 | 0.001 | 0 | 0
2603 | 1402 | -0.061 | 3.893 | -0.305 | 19.465 | -0.00021755 | 0.013884 | 2603 | 8013 | 9800 | 1681.65 | 2606.2401 |  | 18 CM+CVR-SX+30%SZ | -3.055 | -0.061 | 2.412 | 3.893 | -0.005 | -0.001 | 0 | 0
2603 | 1402 | -0.062 | 3.017 | -0.31 | 15.085 | -0.00022111 | 0.01076 | 2603 | 8014 | 11600 | 1681.65 | 2606.2401 |  | 19 CM+CVR-SX-30%SZ | -2.288 | -0.062 | -1.965 | 3.017 | -0.005 | -0.001 | 0 | 0
2603 | 1402 | -0.061 | 7.809 | -0.305 | 39.045 | -0.00021755 | 0.02785 | 2603 | 8253 | -200 | 1691.6401 | 12394.0002 |  | 20 CM+CVR+30%SX+SZ | -0.523 | -0.061 | 7.792 | 7.809 | -0.004 | 0 | 0 | 0
2603 | 1402 | -0.062 | 7.096 | -0.31 | 35.48 | -0.00022111 | 0.025307 | 2603 | 8254 | 1800 | 1691.6401 | 12394.0002 |  | 21 CM+CVR+30%SX-SZ | 2.035 | -0.062 | -6.798 | 7.096 | -0.006 | 0 | 0 | 0
2603 | 1402 | -0.061 | 7.949 | -0.305 | 39.745 | -0.00021755 | 0.028349 | 2603 | 8255 | 3400 | 1691.6401 | 12394.0002 |  | 22 CM+CVR-30%SX+SZ | -2.105 | -0.061 | 7.665 | 7.949 | -0.004 | -0.001 | 0 | 0
2603 | 1402 | -0.062 | 6.939 | -0.31 | 34.695 | -0.00022111 | 0.024747 | 2603 | 8256 | 5000 | 1691.6401 | 12394.0002 |  | 23 CM+CVR-30%SX-SZ | 0.453 | -0.062 | -6.924 | 6.939 | -0.006 | 0 | 0 | 0
2604 | 1402 | -0.056 | 3.645 | -0.28 | 18.225 | -0.00019971 | 0.012999 | 2604 | 8257 | 6600 | 1691.6401 | 12394.0002 | 2604 | 16 CM+CVR+SX+30%SZ | 2.214 | -0.056 | 2.895 | 3.645 | -0.004 | 0.001 | 0 | 0
2604 | 1402 | -0.058 | 3.395 | -0.29 | 16.975 | -0.00020685 | 0.012108 | 2604 | 8258 | 8200 | 1691.6401 | 12394.0002 |  | 17 CM+CVR+SX-30%SZ | 2.877 | -0.058 | -1.801 | 3.395 | -0.005 | 0.001 | 0 | 0
2604 | 1402 | -0.054 | 3.946 | -0.27 | 19.73 | -0.00019258 | 0.014073 | 2604 | 8259 | 9800 | 1691.6401 | 12394.0002 |  | 18 CM+CVR-SX+30%SZ | -2.931 | -0.054 | 2.642 | 3.946 | -0.004 | -0.001 | 0 | 0
2604 | 1402 | -0.056 | 3.06 | -0.28 | 15.3 | -0.00019971 | 0.010913 | 2604 | 8260 | 11600 | 1691.6401 | 12394.0002 |  | 19 CM+CVR-SX-30%SZ | -2.267 | -0.056 | -2.054 | 3.06 | -0.005 | -0.001 | 0 | 0
2604 | 1402 | -0.053 | 8.293 | -0.265 | 41.465 | -0.00018902 | 0.029576 | 2604 | 8866 | -200 | 1717.61 | 8674.7498 |  | 20 CM+CVR+30%SX+SZ | -0.362 | -0.053 | 8.285 | 8.293 | -0.003 | 0 | 0 | 0
2604 | 1402 | -0.059 | 7.598 | -0.295 | 37.99 | -0.00021041 | 0.027097 | 2604 | 8869 | 1000 | 1717.61 | 8674.7498 |  | 21 CM+CVR+30%SX-SZ | 1.851 | -0.059 | -7.368 | 7.598 | -0.006 | 0.001 | 0 | 0
2604 | 1402 | -0.053 | 8.428 | -0.265 | 42.14 | -0.00018902 | 0.030057 | 2604 | 8872 | 1800 | 1717.61 | 8674.7498 |  | 22 CM+CVR-30%SX+SZ | -1.905 | -0.053 | 8.209 | 8.428 | -0.003 | -0.001 | 0 | 0
2604 | 1402 | -0.059 | 7.451 | -0.295 | 37.255 | -0.00021041 | 0.026573 | 2604 | 8875 | 2600 | 1717.61 | 8674.7498 |  | 23 CM+CVR-30%SX-SZ | 0.308 | -0.059 | -7.444 | 7.451 | -0.006 | 0 | 0 | 0
2605 | 1402 | -0.063 | 3.649 | -0.315 | 18.245 | -0.00022468 | 0.013014 | 2605 | 8878 | 3400 | 1717.61 | 8674.7498 | 2605 | 16 CM+CVR+SX+30%SZ | 2.155 | -0.063 | 2.944 | 3.649 | -0.004 | 0.001 | 0 | 0
2605 | 1402 | -0.064 | 3.34 | -0.32 | 16.7 | -0.00022825 | 0.011912 | 2605 | 8881 | 4200 | 1717.61 | 8674.7498 |  | 17 CM+CVR+SX-30%SZ | 2.732 | -0.064 | -1.92 | 3.34 | -0.005 | 0.001 | 0 | 0
2605 | 1402 | -0.062 | 3.912 | -0.31 | 19.56 | -0.00022111 | 0.013951 | 2605 | 8884 | 5000 | 1717.61 | 8674.7498 |  | 18 CM+CVR-SX+30%SZ | -2.763 | -0.062 | 2.769 | 3.912 | -0.005 | -0.001 | 0 | 0
2605 | 1402 | -0.063 | 3.028 | -0.315 | 15.14 | -0.00022468 | 0.010799 | 2605 | 8887 | 5800 | 1717.61 | 8674.7498 |  | 19 CM+CVR-SX-30%SZ | -2.186 | -0.063 | -2.095 | 3.028 | -0.005 | -0.001 | 0 | 0
2605 | 1402 | -0.062 | 8.561 | -0.31 | 42.805 | -0.00022111 | 0.030531 | 2605 | 8890 | 6600 | 1717.61 | 8674.7498 |  | 20 CM+CVR+30%SX+SZ | -0.24 | -0.062 | 8.557 | 8.561 | -0.004 | 0 | 0 | 0
2605 | 1402 | -0.064 | 7.839 | -0.32 | 39.195 | -0.00022825 | 0.027956 | 2605 | 8893 | 7400 | 1717.61 | 8674.7498 |  | 21 CM+CVR+30%SX-SZ | 1.684 | -0.064 | -7.655 | 7.839 | -0.006 | 0.001 | 0 | 0
2605 | 1402 | -0.062 | 8.676 | -0.31 | 43.38 | -0.00022111 | 0.030942 | 2605 | 8896 | 8200 | 1717.61 | 8674.7498 |  | 22 CM+CVR-30%SX+SZ | -1.715 | -0.062 | 8.505 | 8.676 | -0.004 | -0.001 | 0 | 0
2605 | 1402 | -0.064 | 7.711 | -0.32 | 38.555 | -0.00022825 | 0.0275 | 2605 | 8899 | 9000 | 1717.61 | 8674.7498 |  | 23 CM+CVR-30%SX-SZ | 0.209 | -0.064 | -7.708 | 7.711 | -0.006 | 0 | 0 | 0
2606 | 1402 | -0.054 | 3.448 | -0.27 | 17.24 | -0.00019258 | 0.012297 | 2606 | 8902 | 9800 | 1717.61 | 8674.7498 | 2606 | 16 CM+CVR+SX+30%SZ | 2.047 | -0.054 | 2.774 | 3.448 | -0.004 | 0.001 | 0 | 0
2606 | 1402 | -0.054 | 3.349 | -0.27 | 16.745 | -0.00019258 | 0.011944 | 2606 | 8905 | 10600 | 1717.61 | 8674.7498 |  | 17 CM+CVR+SX-30%SZ | 2.535 | -0.054 | -2.188 | 3.349 | -0.005 | 0.001 | 0 | 0
2606 | 1402 | -0.059 | 3.899 | -0.295 | 19.495 | -0.00021041 | 0.013905 | 2606 | 8908 | 11600 | 1717.61 | 8674.7498 |  | 18 CM+CVR-SX+30%SZ | -2.547 | -0.059 | 2.952 | 3.899 | -0.005 | -0.001 | 0 | 0
2606 | 1402 | -0.06 | 2.878 | -0.3 | 14.39 | -0.00021398 | 0.010264 | 2606 | 9027 | -200 | 1721.6 | 3405.2399 |  | 19 CM+CVR-SX-30%SZ | -2.058 | -0.06 | -2.011 | 2.878 | -0.006 | -0.001 | 0 | 0
2606 | 1402 | -0.055 | 8.626 | -0.275 | 43.13 | -0.00019615 | 0.030763 | 2606 | 9742 | -200 | 1751.56 | 11195.5002 |  | 20 CM+CVR+30%SX+SZ | -0.13 | -0.055 | 8.625 | 8.626 | -0.003 | 0 | 0 | 0
2606 | 1402 | -0.057 | 8.056 | -0.285 | 40.28 | -0.00020328 | 0.02873 | 2606 | 9743 | 1800 | 1751.56 | 11195.5002 |  | 21 CM+CVR+30%SX-SZ | 1.497 | -0.057 | -7.915 | 8.056 | -0.007 | 0.001 | 0 | 0
2606 | 1402 | -0.057 | 8.809 | -0.285 | 44.045 | -0.00020328 | 0.031416 | 2606 | 9744 | 3400 | 1751.56 | 11195.5002 |  | 22 CM+CVR-30%SX+SZ | -1.508 | -0.057 | 8.679 | 8.809 | -0.003 | -0.001 | 0 | 0
2606 | 1402 | -0.058 | 7.863 | -0.29 | 39.315 | -0.00020685 | 0.028042 | 2606 | 9745 | 5000 | 1751.56 | 11195.5002 |  | 23 CM+CVR-30%SX-SZ | 0.119 | -0.058 | -7.862 | 7.863 | -0.007 | 0 | 0 | 0
2607 | 1402 | -0.049 | 3.307 | -0.245 | 16.535 | -0.00017475 | 0.011794 | 2607 | 9746 | 6600 | 1751.56 | 11195.5002 | 2607 | 16 CM+CVR+SX+30%SZ | 1.901 | -0.049 | 2.705 | 3.307 | -0.004 | 0.001 | 0 | 0.001
2607 | 1402 | -0.053 | 3.179 | -0.265 | 15.895 | -0.00018902 | 0.011337 | 2607 | 9747 | 8200 | 1751.56 | 11195.5002 |  | 17 CM+CVR+SX-30%SZ | 2.313 | -0.053 | -2.181 | 3.179 | -0.005 | 0.001 | 0 | 0
2607 | 1402 | -0.055 | 3.715 | -0.275 | 18.575 | -0.00019615 | 0.013249 | 2607 | 9748 | 9800 | 1751.56 | 11195.5002 |  | 18 CM+CVR-SX+30%SZ | -2.307 | -0.055 | 2.911 | 3.715 | -0.004 | -0.002 | 0 | 0
2607 | 1402 | -0.059 | 2.738 | -0.295 | 13.69 | -0.00021041 | 0.0097646 | 2607 | 9749 | 11600 | 1751.56 | 11195.5002 |  | 19 CM+CVR-SX-30%SZ | -1.896 | -0.059 | -1.974 | 2.738 | -0.005 | -0.001 | 0 | 0
2607 | 1402 | -0.046 | 8.477 | -0.23 | 42.385 | -0.00016405 | 0.030232 | 2607 | 9989 | -200 | 1761.5501 | 4204.2404 |  | 20 CM+CVR+30%SX+SZ | -0.051 | -0.046 | 8.477 | 8.477 | -0.003 | -0.001 | 0.001 | 0
2607 | 1402 | -0.059 | 7.919 | -0.295 | 39.595 | -0.00021041 | 0.028242 | 2607 | 10942 | -200 | 1801.4999 | 5003.2402 |  | 21 CM+CVR+30%SX-SZ | 1.32 | -0.059 | -7.808 | 7.919 | -0.006 | 0.001 | 0 | 0
2607 | 1402 | -0.048 | 8.639 | -0.24 | 43.195 | -0.00017118 | 0.03081 | 2607 | 10943 | -200 | 1801.4999 | 10196.7995 |  | 22 CM+CVR-30%SX+SZ | -1.314 | -0.048 | 8.539 | 8.639 | -0.003 | -0.001 | 0 | 0
2607 | 1402 | -0.061 | 7.746 | -0.305 | 38.73 | -0.00021755 | 0.027625 | 2607 | 11425 | -200 | 1841.4499 | 5802.2499 |  | 23 CM+CVR-30%SX-SZ | 0.057 | -0.061 | -7.746 | 7.746 | -0.006 | 0 | 0 | 0
2608 | 1402 | 0.018 | 3.348 | 0.09 | 16.74 | 6.4194e-05 | 0.01194 | 2608 | 11426 | -200 | 1841.4499 | 9397.7501 | 2608 | 16 CM+CVR+SX+30%SZ | 1.69 | 0.018 | 2.889 | 3.348 | -0.001 | 0 | 0 | 0
2608 | 1402 | 0.026 | 2.796 | 0.13 | 13.98 | 9.2725e-05 | 0.0099715 | 2608 | 11427 | 1800 | 1841.4499 | 5802.2499 |  | 17 CM+CVR+SX-30%SZ | 2.037 | 0.026 | -1.916 | 2.796 | -0.003 | 0 | -0.001 | 0
2608 | 1402 | -0.067 | 3.342 | -0.335 | 16.71 | -0.00023894 | 0.011919 | 2608 | 11428 | 3400 | 1841.4499 | 5802.2499 |  | 18 CM+CVR-SX+30%SZ | -2.03 | -0.067 | 2.653 | 3.342 | 0 | 0 | 0.001 | 0.001
2608 | 1402 | -0.058 | 2.732 | -0.29 | 13.66 | -0.00020685 | 0.0097432 | 2608 | 11429 | 5000 | 1841.4499 | 5802.2499 |  | 19 CM+CVR-SX-30%SZ | -1.683 | -0.058 | -2.152 | 2.732 | -0.003 | 0 | 0.001 | 0
2608 | 1402 | -0.022 | 8.413 | -0.11 | 42.065 | -7.8459e-05 | 0.030004 | 2608 | 11430 | 6600 | 1841.4499 | 5802.2499 |  | 20 CM+CVR+30%SX+SZ | -0.016 | -0.022 | 8.413 | 8.413 | 0.003 | 0 | 0 | 0
2608 | 1402 | 0.007 | 7.689 | 0.035 | 38.445 | 2.4964e-05 | 0.027422 | 2608 | 11431 | 8200 | 1841.4499 | 5802.2499 |  | 21 CM+CVR+30%SX-SZ | 1.139 | 0.007 | -7.604 | 7.689 | -0.007 | 0 | 0 | 0
2608 | 1402 | -0.047 | 8.419 | -0.235 | 42.095 | -0.00016762 | 0.030025 | 2608 | 11432 | 9800 | 1841.4499 | 5802.2499 |  | 22 CM+CVR-30%SX+SZ | -1.132 | -0.047 | 8.342 | 8.419 | 0.003 | 0 | 0.001 | 0
2608 | 1402 | -0.019 | 7.675 | -0.095 | 38.375 | -6.776e-05 | 0.027372 | 2608 | 11433 | 11600 | 1841.4499 | 5802.2499 |  | 23 CM+CVR-30%SX-SZ | 0.023 | -0.019 | -7.675 | 7.675 | -0.006 | 0 | 0 | 0
2609 | 1402 | -0.023 | 3.337 | -0.115 | 16.685 | -8.2026e-05 | 0.011901 | 2609 | 11914 | -200 | 1881.4001 | 6601.2497 | 2609 | 16 CM+CVR+SX+30%SZ | 1.528 | -0.023 | 2.966 | 3.337 | 0.001 | 0 | 0 | 0
2609 | 1402 | -0.023 | 2.481 | -0.115 | 12.405 | -8.2026e-05 | 0.0088481 | 2609 | 12515 | -200 | 1931.34 | 7600 |  | 17 CM+CVR+SX-30%SZ | 1.828 | -0.023 | -1.677 | 2.481 | -0.003 | 0 | 0 | 0
2609 | 1402 | -0.013 | 2.935 | -0.065 | 14.675 | -4.6362e-05 | 0.010467 | 2609 | [5 empty] | 18 CM+CVR-SX+30%SZ | -1.799 | -0.013 | 2.319 | 2.935 | 0 | 0 | 0 | 0
2609 | 1402 | -0.013 | 2.766 | -0.065 | 13.83 | -4.6362e-05 | 0.0098645 | 2609 | [5 empty] | 19 CM+CVR-SX-30%SZ | -1.498 | -0.013 | -2.325 | 2.766 | -0.003 | 0 | 0 | 0
2609 | 1402 | -0.02 | 8.157 | -0.1 | 40.785 | -7.1327e-05 | 0.029091 | 2609 | [5 empty] | 20 CM+CVR+30%SX+SZ | 0.013 | -0.02 | 8.157 | 8.157 | 0.004 | 0 | 0 | 0
2609 | 1402 | -0.019 | 7.391 | -0.095 | 36.955 | -6.776e-05 | 0.026359 | 2609 | [5 empty] | 21 CM+CVR+30%SX-SZ | 1.015 | -0.019 | -7.321 | 7.391 | -0.007 | 0 | 0 | 0
2609 | 1402 | -0.017 | 8.023 | -0.085 | 40.115 | -6.0628e-05 | 0.028613 | 2609 | [5 empty] | 22 CM+CVR-30%SX+SZ | -0.985 | -0.017 | 7.963 | 8.023 | 0.004 | 0 | 0 | 0
2609 | 1402 | -0.016 | 7.515 | -0.08 | 37.575 | -5.7061e-05 | 0.026801 | 2609 | [5 empty] | 23 CM+CVR-30%SX-SZ | 0.017 | -0.016 | -7.515 | 7.515 | -0.007 | 0 | 0 | 0
2610 | 1402 | -0.042 | 3.477 | -0.21 | 17.385 | -0.00014979 | 0.0124 | 2610 |  |  |  |  | 2610 | 16 CM+CVR+SX+30%SZ | 1.524 | -0.042 | 3.125 | 3.477 | 0 | 0 | 0 | 0
2610 | 1402 | -0.049 | 2.302 | -0.245 | 11.51 | -0.00017475 | 0.0082097 | 2610 | [5 empty] | 17 CM+CVR+SX-30%SZ | 1.828 | -0.049 | -1.399 | 2.302 | -0.002 | 0 | 0 | 0
2610 | 1402 | 0.014 | 2.595 | 0.07 | 12.975 | 4.9929e-05 | 0.0092546 | 2610 | [5 empty] | 18 CM+CVR-SX+30%SZ | -1.776 | 0.014 | 1.892 | 2.595 | -0.001 | 0 | 0 | 0
2610 | 1402 | 0.007 | 3.016 | 0.035 | 15.08 | 2.4964e-05 | 0.010756 | 2610 | [5 empty] | 19 CM+CVR-SX-30%SZ | -1.472 | 0.007 | -2.632 | 3.016 | -0.003 | 0 | 0 | 0
2610 | 1402 | -0.015 | 7.971 | -0.075 | 39.855 | -5.3495e-05 | 0.028427 | 2610 | [5 empty] | 20 CM+CVR+30%SX+SZ | 0.015 | -0.015 | 7.971 | 7.971 | 0.003 | 0 | 0 | 0
2610 | 1402 | -0.037 | 7.182 | -0.185 | 35.91 | -0.00013195 | 0.025613 | 2610 | [5 empty] | 21 CM+CVR+30%SX-SZ | 1.027 | -0.037 | -7.108 | 7.182 | -0.006 | 0 | 0 | 0
2610 | 1402 | 0.002 | 7.663 | 0.01 | 38.315 | 7.1327e-06 | 0.027329 | 2610 | [5 empty] | 22 CM+CVR-30%SX+SZ | -0.975 | 0.002 | 7.601 | 7.663 | 0.003 | 0 | 0 | 0
2610 | 1402 | -0.02 | 7.478 | -0.1 | 37.39 | -7.1327e-05 | 0.026669 | 2610 | [5 empty] | 23 CM+CVR-30%SX-SZ | 0.037 | -0.02 | -7.478 | 7.478 | -0.006 | 0 | 0 | 0
2611 | 1402 | -0.011 | 3.891 | -0.055 | 19.455 | -3.923e-05 | 0.013877 | 2611 |  |  |  |  | 2611 | 16 CM+CVR+SX+30%SZ | 1.692 | -0.011 | 3.504 | 3.891 | 0.003 | 0 | 0 | 0
2611 | 1402 | -0.009 | 2.017 | -0.045 | 10.085 | -3.2097e-05 | 0.0071933 | 2611 | [5 empty] | 17 CM+CVR+SX-30%SZ | 1.9 | -0.009 | -0.677 | 2.017 | -0.001 | 0 | -0.001 | -0.001
2611 | 1402 | -0.008 | 2.251 | -0.04 | 11.255 | -2.8531e-05 | 0.0080278 | 2611 | [5 empty] | 18 CM+CVR-SX+30%SZ | -1.854 | -0.008 | 1.277 | 2.251 | 0.001 | 0 | 0.002 | 0.002
2611 | 1402 | -0.006 | 3.337 | -0.03 | 16.685 | -2.1398e-05 | 0.011901 | 2611 | [5 empty] | 19 CM+CVR-SX-30%SZ | -1.646 | -0.006 | -2.904 | 3.337 | -0.003 | 0 | 0.001 | 0.001
2611 | 1402 | -0.013 | 7.605 | -0.065 | 38.025 | -4.6362e-05 | 0.027122 | 2611 | [5 empty] | 20 CM+CVR+30%SX+SZ | 0.209 | -0.013 | 7.602 | 7.605 | 0.006 | 0 | 0.002 | 0.001
2611 | 1402 | -0.005 | 6.398 | -0.025 | 31.99 | -1.7832e-05 | 0.022817 | 2611 | [5 empty] | 21 CM+CVR+30%SX-SZ | 0.902 | -0.005 | -6.334 | 6.398 | -0.006 | 0 | -0.002 | -0.001
2611 | 1402 | -0.012 | 6.987 | -0.06 | 34.935 | -4.2796e-05 | 0.024918 | 2611 | [5 empty] | 22 CM+CVR-30%SX+SZ | -0.855 | -0.012 | 6.934 | 6.987 | 0.006 | 0 | 0.002 | 0.002
2611 | 1402 | -0.004 | 7.004 | -0.02 | 35.02 | -1.4265e-05 | 0.024979 | 2611 | [5 empty] | 23 CM+CVR-30%SX-SZ | -0.162 | -0.004 | -7.002 | 7.004 | -0.006 | 0 | -0.001 | -0.001
3235 | 1451.94 | -0.022 | 2.851 | -0.11 | 14.255 | -7.5761e-05 | 0.0098179 | 3235 |  |  |  |  | 3235 | 16 CM+CVR+SX+30%SZ | 2.847 | -0.022 | 0.145 | 2.851 | 0 | 0 | -0.004 | -0.004
3235 | 1451.94 | 0.004 | 3.76 | 0.02 | 18.8 | 1.3775e-05 | 0.012948 | 3235 | [5 empty] | 17 CM+CVR+SX-30%SZ | 3.588 | 0.004 | -1.125 | 3.76 | -0.001 | 0 | -0.004 | -0.004
3235 | 1451.94 | -0.067 | 3.846 | -0.335 | 19.23 | -0.00023073 | 0.013244 | 3235 | [5 empty] | 18 CM+CVR-SX+30%SZ | -3.566 | -0.067 | 1.439 | 3.846 | 0.001 | -0.001 | 0 | -0.001
3235 | 1451.94 | -0.04 | 2.831 | -0.2 | 14.155 | -0.00013775 | 0.009749 | 3235 | [5 empty] | 19 CM+CVR-SX-30%SZ | -2.826 | -0.04 | 0.169 | 2.831 | 0.001 | -0.001 | -0.001 | -0.001
3235 | 1451.94 | -0.069 | 2.097 | -0.345 | 10.485 | -0.00023761 | 0.0072214 | 3235 | [5 empty] | 20 CM+CVR+30%SX+SZ | -0.261 | -0.069 | 2.08 | 2.097 | 0 | 0 | -0.002 | -0.002
3235 | 1451.94 | 0.019 | 3.085 | 0.095 | 15.425 | 6.543e-05 | 0.010624 | 3235 | [5 empty] | 21 CM+CVR+30%SX-SZ | 2.207 | 0.019 | -2.154 | 3.085 | 0 | 0 | -0.004 | -0.004
3235 | 1451.94 | -0.082 | 3.298 | -0.41 | 16.49 | -0.00028238 | 0.011357 | 3235 | [5 empty] | 22 CM+CVR-30%SX+SZ | -2.186 | -0.082 | 2.468 | 3.298 | 0.001 | -0.001 | -0.001 | -0.001
3235 | 1451.94 | 0.006 | 1.789 | 0.03 | 8.945 | 2.0662e-05 | 0.0061607 | 3235 | [5 empty] | 23 CM+CVR-30%SX-SZ | 0.283 | 0.006 | -1.766 | 1.789 | 0 | 0 | -0.003 | -0.003
3236 | 1451.94 | -0.015 | 3.97 | -0.075 | 19.85 | -5.1655e-05 | 0.013671 | 3236 |  |  |  |  | 3236 | 16 CM+CVR+SX+30%SZ | 2.322 | -0.015 | 3.22 | 3.97 | 0.003 | 0 | -0.002 | -0.003
3236 | 1451.94 | -0.016 | 2.816 | -0.08 | 14.08 | -5.5099e-05 | 0.0096974 | 3236 | [5 empty] | 17 CM+CVR+SX-30%SZ | 2.695 | -0.016 | -0.815 | 2.816 | -0.001 | 0 | -0.003 | -0.003
3236 | 1451.94 | -0.02 | 3.526 | -0.1 | 17.63 | -6.8873e-05 | 0.012142 | 3236 | [5 empty] | 18 CM+CVR-SX+30%SZ | -3.293 | -0.02 | 1.261 | 3.526 | 0.001 | 0 | 0.003 | 0.004
3236 | 1451.94 | -0.021 | 4.028 | -0.105 | 20.14 | -7.2317e-05 | 0.013871 | 3236 | [5 empty] | 19 CM+CVR-SX-30%SZ | -2.92 | -0.021 | -2.775 | 4.028 | -0.003 | 0 | 0.003 | 0.003
3236 | 1451.94 | -0.014 | 7.243 | -0.07 | 36.215 | -4.8211e-05 | 0.024942 | 3236 | [5 empty] | 20 CM+CVR+30%SX+SZ | -0.078 | -0.014 | 7.243 | 7.243 | 0.007 | 0 | 0 | 0
3236 | 1451.94 | -0.02 | 6.318 | -0.1 | 31.59 | -6.8873e-05 | 0.021757 | 3236 | [5 empty] | 21 CM+CVR+30%SX-SZ | 1.165 | -0.02 | -6.209 | 6.318 | -0.006 | 0 | -0.001 | -0.001
3236 | 1451.94 | -0.016 | 6.884 | -0.08 | 34.42 | -5.5099e-05 | 0.023706 | 3236 | [5 empty] | 22 CM+CVR-30%SX+SZ | -1.762 | -0.016 | 6.655 | 6.884 | 0.007 | 0 | 0.002 | 0.002
3236 | 1451.94 | -0.022 | 6.817 | -0.11 | 34.085 | -7.5761e-05 | 0.023475 | 3236 | [5 empty] | 23 CM+CVR-30%SX-SZ | -0.52 | -0.022 | -6.797 | 6.817 | -0.007 | 0 | 0.001 | 0.001
4137 | 1501.88 | -0.019 | 3.702 | -0.095 | 18.51 | -6.3254e-05 | 0.012325 | 4137 |  |  |  |  | 4137 | 16 CM+CVR+SX+30%SZ | 3.696 | -0.019 | 0.206 | 3.702 | 0 | 0 | -0.004 | -0.004
4137 | 1501.88 | -0.014 | 4.434 | -0.07 | 22.17 | -4.6608e-05 | 0.014761 | 4137 | [5 empty] | 17 CM+CVR+SX-30%SZ | 4.312 | -0.014 | -1.035 | 4.434 | 0 | 0 | -0.004 | -0.004
4137 | 1501.88 | -0.024 | 4.626 | -0.12 | 23.13 | -7.99e-05 | 0.015401 | 4137 | [5 empty] | 18 CM+CVR-SX+30%SZ | -4.44 | -0.024 | 1.3 | 4.626 | 0 | 0 | 0.002 | 0.003
4137 | 1501.88 | -0.019 | 3.824 | -0.095 | 19.12 | -6.3254e-05 | 0.012731 | 4137 | [5 empty] | 19 CM+CVR-SX-30%SZ | -3.824 | -0.019 | 0.058 | 3.824 | 0 | 0 | 0.002 | 0.002
4137 | 1501.88 | -0.026 | 2.042 | -0.13 | 10.21 | -8.6558e-05 | 0.0067981 | 4137 | [5 empty] | 20 CM+CVR+30%SX+SZ | 0.13 | -0.026 | 2.037 | 2.042 | 0 | 0 | -0.001 | -0.001
4137 | 1501.88 | -0.01 | 3.03 | -0.05 | 15.15 | -3.3292e-05 | 0.010087 | 4137 | [5 empty] | 21 CM+CVR+30%SX-SZ | 2.183 | -0.01 | -2.101 | 3.03 | 0 | 0 | -0.003 | -0.003
4137 | 1501.88 | -0.028 | 3.307 | -0.14 | 16.535 | -9.3217e-05 | 0.01101 | 4137 | [5 empty] | 22 CM+CVR-30%SX+SZ | -2.311 | -0.028 | 2.365 | 3.307 | 0 | 0 | 0.001 | 0.001
4137 | 1501.88 | -0.012 | 1.791 | -0.06 | 8.955 | -3.995e-05 | 0.0059625 | 4137 | [5 empty] | 23 CM+CVR-30%SX-SZ | -0.258 | -0.012 | -1.773 | 1.791 | 0 | 0 | -0.001 | -0.001
5030 | 1551.8101 | -0.046 | 2.928 | -0.23 | 14.64 | -0.00014821 | 0.0094341 | 5030 |  |  |  |  | 5030 | 16 CM+CVR+SX+30%SZ | 2.676 | -0.046 | 1.187 | 2.928 | 0.002 | -0.001 | -0.001 | -0.001
5030 | 1551.8101 | -0.045 | 1.694 | -0.225 | 8.47 | -0.00014499 | 0.0054581 | 5030 | [5 empty] | 17 CM+CVR+SX-30%SZ | 1.682 | -0.045 | -0.203 | 1.694 | 0.002 | -0.001 | -0.001 | -0.001
5030 | 1551.8101 | -0.047 | 2.041 | -0.235 | 10.205 | -0.00015144 | 0.0065762 | 5030 | [5 empty] | 18 CM+CVR-SX+30%SZ | -2.029 | -0.047 | -0.218 | 2.041 | 0.001 | 0.001 | -0.002 | -0.002
5030 | 1551.8101 | -0.046 | 3.425 | -0.23 | 17.125 | -0.00014821 | 0.011035 | 5030 | [5 empty] | 19 CM+CVR-SX-30%SZ | -3.024 | -0.046 | -1.608 | 3.425 | 0.002 | 0.001 | -0.002 | -0.002
5030 | 1551.8101 | -0.046 | 3.189 | -0.23 | 15.945 | -0.00014821 | 0.010275 | 5030 | [5 empty] | 20 CM+CVR+30%SX+SZ | 2.19 | -0.046 | 2.317 | 3.189 | 0.001 | 0.001 | -0.001 | -0.001
5030 | 1551.8101 | -0.046 | 2.576 | -0.23 | 12.88 | -0.00014821 | 0.0083 | 5030 | [5 empty] | 21 CM+CVR+30%SX-SZ | -1.126 | -0.046 | -2.317 | 2.576 | 0.002 | -0.001 | -0.001 | -0.002
5030 | 1551.8101 | -0.046 | 2.05 | -0.23 | 10.25 | -0.00014821 | 0.0066052 | 5030 | [5 empty] | 22 CM+CVR-30%SX+SZ | 0.778 | -0.046 | 1.896 | 2.05 | 0.001 | 0.001 | -0.002 | -0.002
5030 | 1551.8101 | -0.046 | 3.734 | -0.23 | 18.67 | -0.00014821 | 0.012031 | 5030 | [5 empty] | 23 CM+CVR-30%SX-SZ | -2.538 | -0.046 | -2.738 | 3.734 | 0.002 | -0.001 | -0.001 | -0.002
5031 | 1551.8101 | -0.02 | 4.425 | -0.1 | 22.125 | -6.4441e-05 | 0.014258 | 5031 |  |  |  |  | 5031 | 16 CM+CVR+SX+30%SZ | 4.418 | -0.02 | 0.246 | 4.425 | 0 | 0 | -0.004 | -0.004
5031 | 1551.8101 | -0.022 | 5.047 | -0.11 | 25.235 | -7.0885e-05 | 0.016262 | 5031 | [5 empty] | 17 CM+CVR+SX-30%SZ | 4.937 | -0.022 | -1.047 | 5.047 | 0 | 0 | -0.004 | -0.005
5031 | 1551.8101 | -0.019 | 5.358 | -0.095 | 26.79 | -6.1219e-05 | 0.017264 | 5031 | [5 empty] | 18 CM+CVR-SX+30%SZ | -5.207 | -0.019 | 1.264 | 5.358 | 0 | 0 | 0.003 | 0.003
5031 | 1551.8101 | -0.021 | 4.689 | -0.105 | 23.445 | -6.7663e-05 | 0.015108 | 5031 | [5 empty] | 19 CM+CVR-SX-30%SZ | -4.689 | -0.021 | -0.03 | 4.689 | 0 | 0 | 0.002 | 0.003
5031 | 1551.8101 | -0.017 | 2.158 | -0.085 | 10.79 | -5.4775e-05 | 0.0069532 | 5031 | [5 empty] | 20 CM+CVR+30%SX+SZ | 0.445 | -0.017 | 2.111 | 2.158 | 0 | 0 | -0.001 | -0.001
5031 | 1551.8101 | -0.024 | 3.092 | -0.12 | 15.46 | -7.7329e-05 | 0.0099626 | 5031 | [5 empty] | 21 CM+CVR+30%SX-SZ | 2.173 | -0.024 | -2.2 | 3.092 | 0 | 0 | -0.003 | -0.002
5031 | 1551.8101 | -0.017 | 3.436 | -0.085 | 17.18 | -5.4775e-05 | 0.011071 | 5031 | [5 empty] | 22 CM+CVR-30%SX+SZ | -2.443 | -0.017 | 2.417 | 3.436 | 0 | 0 | 0.001 | 0.001
5031 | 1551.8101 | -0.024 | 2.026 | -0.12 | 10.13 | -7.7329e-05 | 0.0065279 | 5031 | [5 empty] | 23 CM+CVR-30%SX-SZ | -0.715 | -0.024 | -1.895 | 2.026 | 0 | 0 | -0.001 | 0
5032 | 1551.8101 | 0.038 | 2.592 | 0.19 | 12.96 | 0.00012244 | 0.0083515 | 5032 |  |  |  |  | 5032 | 16 CM+CVR+SX+30%SZ | 2.394 | 0.038 | 0.994 | 2.592 | 0.003 | 0.001 | 0 | 0
5032 | 1551.8101 | 0.011 | 1.934 | 0.055 | 9.67 | 3.5442e-05 | 0.0062314 | 5032 | [5 empty] | 17 CM+CVR+SX-30%SZ | 1.498 | 0.011 | -1.223 | 1.934 | 0.002 | 0 | 0 | 0
5032 | 1551.8101 | -0.08 | 2.004 | -0.4 | 10.02 | -0.00025776 | 0.006457 | 5032 | [5 empty] | 18 CM+CVR-SX+30%SZ | -1.93 | -0.08 | 0.534 | 2.004 | 0.003 | 0 | 0.001 | 0.001
5032 | 1551.8101 | -0.107 | 3.291 | -0.535 | 16.455 | -0.00034476 | 0.010604 | 5032 | [5 empty] | 19 CM+CVR-SX-30%SZ | -2.826 | -0.107 | -1.683 | 3.291 | 0.001 | -0.001 | 0.001 | 0.001
5032 | 1551.8101 | 0.029 | 3.924 | 0.145 | 19.62 | 9.3439e-05 | 0.012643 | 5032 | [5 empty] | 20 CM+CVR+30%SX+SZ | 1.925 | 0.029 | 3.419 | 3.924 | 0.004 | 0.001 | 0 | 0
5032 | 1551.8101 | -0.063 | 4.109 | -0.315 | 20.545 | -0.00020299 | 0.013239 | 5032 | [5 empty] | 21 CM+CVR+30%SX-SZ | -1.06 | -0.063 | -3.97 | 4.109 | 0 | -0.001 | 0.001 | 0.001
5032 | 1551.8101 | -0.006 | 3.34 | -0.03 | 16.7 | -1.9332e-05 | 0.010762 | 5032 | [5 empty] | 22 CM+CVR-30%SX+SZ | 0.628 | -0.006 | 3.281 | 3.34 | 0.004 | 0 | 0 | 0
5032 | 1551.8101 | -0.098 | 4.737 | -0.49 | 23.685 | -0.00031576 | 0.015263 | 5032 | [5 empty] | 23 CM+CVR-30%SX-SZ | -2.357 | -0.098 | -4.108 | 4.737 | 0 | -0.001 | 0.001 | 0.001
5033 | 1551.8101 | -0.016 | 2.516 | -0.08 | 12.58 | -5.1553e-05 | 0.0081067 | 5033 |  |  |  |  | 5033 | 16 CM+CVR+SX+30%SZ | 2.396 | -0.016 | 0.767 | 2.516 | 0.002 | 0 | 0 | 0
5033 | 1551.8101 | -0.017 | 2.52 | -0.085 | 12.6 | -5.4775e-05 | 0.0081196 | 5033 | [5 empty] | 17 CM+CVR+SX-30%SZ | 1.565 | -0.017 | -1.975 | 2.52 | 0 | 0 | 0 | 0
5033 | 1551.8101 | -0.02 | 2.013 | -0.1 | 10.065 | -6.4441e-05 | 0.006486 | 5033 | [5 empty] | 18 CM+CVR-SX+30%SZ | -1.838 | -0.02 | 0.821 | 2.013 | 0.002 | 0 | 0 | 0
5033 | 1551.8101 | -0.022 | 3.289 | -0.11 | 16.445 | -7.0885e-05 | 0.010597 | 5033 | [5 empty] | 19 CM+CVR-SX-30%SZ | -2.669 | -0.022 | -1.921 | 3.289 | 0 | 0 | 0 | 0
5033 | 1551.8101 | -0.016 | 4.408 | -0.08 | 22.04 | -5.1553e-05 | 0.014203 | 5033 | [5 empty] | 20 CM+CVR+30%SX+SZ | 1.884 | -0.016 | 3.985 | 4.408 | 0.004 | 0 | 0 | 0
5033 | 1551.8101 | -0.02 | 5.231 | -0.1 | 26.155 | -6.4441e-05 | 0.016855 | 5033 | [5 empty] | 21 CM+CVR+30%SX-SZ | -0.887 | -0.02 | -5.155 | 5.231 | -0.003 | 0 | 0 | 0
5033 | 1551.8101 | -0.018 | 4.048 | -0.09 | 20.24 | -5.7997e-05 | 0.013043 | 5033 | [5 empty] | 22 CM+CVR-30%SX+SZ | 0.614 | -0.018 | 4.001 | 4.048 | 0.004 | 0 | 0 | 0
5033 | 1551.8101 | -0.021 | 5.573 | -0.105 | 27.865 | -6.7663e-05 | 0.017956 | 5033 | [5 empty] | 23 CM+CVR-30%SX-SZ | -2.157 | -0.021 | -5.139 | 5.573 | -0.003 | 0 | 0 | 0
5034 | 1551.8101 | -0.289 | 4.618 | -1.445 | 23.09 | -0.00093117 | 0.014879 | 5034 |  |  |  |  | 5034 | 16 CM+CVR+SX+30%SZ | 4.348 | -0.289 | 1.529 | 4.618 | 0 | 0 | 0.001 | 0.001
5034 | 1551.8101 | -0.298 | 4.98 | -1.49 | 24.9 | -0.00096017 | 0.016046 | 5034 | [5 empty] | 17 CM+CVR+SX-30%SZ | 4.848 | -0.298 | -1.097 | 4.98 | 0 | 0 | 0.001 | 0.001
5034 | 1551.8101 | -0.243 | 5.28 | -1.215 | 26.4 | -0.00078296 | 0.017012 | 5034 | [5 empty] | 18 CM+CVR-SX+30%SZ | -5.026 | -0.243 | 1.599 | 5.28 | 0 | 0 | 0 | 0
5034 | 1551.8101 | -0.253 | 4.648 | -1.265 | 23.24 | -0.00081518 | 0.014976 | 5034 | [5 empty] | 19 CM+CVR-SX-30%SZ | -4.526 | -0.253 | -1.026 | 4.648 | 0 | 0 | 0 | 0
5034 | 1551.8101 | -0.262 | 4.649 | -1.31 | 23.245 | -0.00084418 | 0.014979 | 5034 | [5 empty] | 20 CM+CVR+30%SX+SZ | 0.483 | -0.262 | 4.616 | 4.649 | 0 | 0 | 0.001 | 0.001
5034 | 1551.8101 | -0.293 | 4.67 | -1.465 | 23.35 | -0.00094406 | 0.015047 | 5034 | [5 empty] | 21 CM+CVR+30%SX-SZ | 2.151 | -0.293 | -4.135 | 4.67 | 0.001 | 0 | 0.001 | 0.001
5034 | 1551.8101 | -0.249 | 5.195 | -1.245 | 25.975 | -0.00080229 | 0.016739 | 5034 | [5 empty] | 22 CM+CVR-30%SX+SZ | -2.329 | -0.249 | 4.637 | 5.195 | 0 | 0 | 0 | 0
5034 | 1551.8101 | -0.28 | 4.176 | -1.4 | 20.88 | -0.00090217 | 0.013455 | 5034 | [5 empty] | 23 CM+CVR-30%SX-SZ | -0.661 | -0.28 | -4.114 | 4.176 | 0.001 | 0 | 0 | 0
5035 | 1551.8101 | -0.104 | 2.722 | -0.52 | 13.61 | -0.00033509 | 0.0087704 | 5035 |  |  |  |  | 5035 | 16 CM+CVR+SX+30%SZ | 2.597 | -0.104 | 0.81 | 2.722 | 0.003 | 0.001 | -0.001 | -0.001
5035 | 1551.8101 | -0.077 | 2.959 | -0.385 | 14.795 | -0.0002481 | 0.009534 | 5035 | [5 empty] | 17 CM+CVR+SX-30%SZ | 1.746 | -0.077 | -2.387 | 2.959 | 0.001 | 0 | -0.001 | -0.001
5035 | 1551.8101 | 0.034 | 2.327 | 0.17 | 11.635 | 0.00010955 | 0.0074977 | 5035 | [5 empty] | 18 CM+CVR-SX+30%SZ | -1.953 | 0.034 | 1.264 | 2.327 | 0.003 | 0 | 0.001 | 0.001
5035 | 1551.8101 | 0.061 | 3.406 | 0.305 | 17.03 | 0.00019654 | 0.010974 | 5035 | [5 empty] | 19 CM+CVR-SX-30%SZ | -2.803 | 0.061 | -1.933 | 3.406 | 0.002 | -0.001 | 0.001 | 0.001
5035 | 1551.8101 | -0.086 | 5.106 | -0.43 | 25.53 | -0.0002771 | 0.016452 | 5035 | [5 empty] | 20 CM+CVR+30%SX+SZ | 1.996 | -0.086 | 4.698 | 5.106 | 0.005 | 0.001 | -0.001 | -0.001
5035 | 1551.8101 | 0.002 | 6.017 | 0.01 | 30.085 | 6.4441e-06 | 0.019387 | 5035 | [5 empty] | 21 CM+CVR+30%SX-SZ | -0.838 | 0.002 | -5.958 | 6.017 | 0 | -0.001 | 0 | 0
5035 | 1551.8101 | -0.045 | 4.876 | -0.225 | 24.38 | -0.00014499 | 0.015711 | 5035 | [5 empty] | 22 CM+CVR-30%SX+SZ | 0.631 | -0.045 | 4.835 | 4.876 | 0.005 | 0.001 | 0 | 0
5035 | 1551.8101 | 0.043 | 6.225 | 0.215 | 31.125 | 0.00013855 | 0.020057 | 5035 | [5 empty] | 23 CM+CVR-30%SX-SZ | -2.203 | 0.043 | -5.822 | 6.225 | 0 | -0.001 | 0 | 0
5036 | 1551.8101 | -0.06 | 3.015 | -0.3 | 15.075 | -0.00019332 | 0.0097145 | 5036 |  |  |  |  | 5036 | 16 CM+CVR+SX+30%SZ | 2.859 | -0.06 | 0.954 | 3.015 | 0.004 | -0.001 | 0 | 0
5036 | 1551.8101 | -0.058 | 3.31 | -0.29 | 16.55 | -0.00018688 | 0.010665 | 5036 | [5 empty] | 17 CM+CVR+SX-30%SZ | 1.961 | -0.058 | -2.666 | 3.31 | 0.004 | -0.001 | 0 | 0
5036 | 1551.8101 | -0.051 | 2.694 | -0.255 | 13.47 | -0.00016432 | 0.0086802 | 5036 | [5 empty] | 18 CM+CVR-SX+30%SZ | -2.166 | -0.051 | 1.602 | 2.694 | 0.004 | 0.001 | 0 | -0.001
5036 | 1551.8101 | -0.048 | 3.67 | -0.24 | 18.35 | -0.00015466 | 0.011825 | 5036 | [5 empty] | 19 CM+CVR-SX-30%SZ | -3.064 | -0.048 | -2.018 | 3.67 | 0.003 | 0.001 | -0.001 | -0.001
5036 | 1551.8101 | -0.06 | 5.815 | -0.3 | 29.075 | -0.00019332 | 0.018736 | 5036 | [5 empty] | 20 CM+CVR+30%SX+SZ | 2.148 | -0.06 | 5.403 | 5.815 | 0.005 | -0.001 | 0 | 0
5036 | 1551.8101 | -0.052 | 6.716 | -0.26 | 33.58 | -0.00016755 | 0.021639 | 5036 | [5 empty] | 21 CM+CVR+30%SX-SZ | -0.846 | -0.052 | -6.662 | 6.716 | 0.003 | 0 | 0 | 0
5036 | 1551.8101 | -0.057 | 5.635 | -0.285 | 28.175 | -0.00018366 | 0.018156 | 5036 | [5 empty] | 22 CM+CVR-30%SX+SZ | 0.641 | -0.057 | 5.598 | 5.635 | 0.005 | 0 | 0 | 0
5036 | 1551.8101 | -0.049 | 6.883 | -0.245 | 34.415 | -0.00015788 | 0.022177 | 5036 | [5 empty] | 23 CM+CVR-30%SX-SZ | -2.354 | -0.049 | -6.468 | 6.883 | 0.003 | 0.001 | -0.001 | -0.001
5037 | 1551.8101 | -0.224 | 5.012 | -1.12 | 25.06 | -0.00072174 | 0.016149 | 5037 |  |  |  |  | 5037 | 16 CM+CVR+SX+30%SZ | 4.443 | -0.224 | 2.308 | 5.012 | 0.001 | 0 | 0 | 0
5037 | 1551.8101 | -0.229 | 5.108 | -1.145 | 25.54 | -0.00073785 | 0.016458 | 5037 | [5 empty] | 17 CM+CVR+SX-30%SZ | 4.952 | -0.229 | -1.234 | 5.108 | 0.001 | 0 | 0 | 0
5037 | 1551.8101 | -0.234 | 5.418 | -1.17 | 27.09 | -0.00075396 | 0.017457 | 5037 | [5 empty] | 18 CM+CVR-SX+30%SZ | -5.057 | -0.234 | 1.93 | 5.418 | 0.001 | 0 | 0 | 0
5037 | 1551.8101 | -0.239 | 4.831 | -1.195 | 24.155 | -0.00077007 | 0.015566 | 5037 | [5 empty] | 19 CM+CVR-SX-30%SZ | -4.548 | -0.239 | -1.612 | 4.831 | 0.001 | 0 | 0 | 0
5037 | 1551.8101 | -0.221 | 6.334 | -1.105 | 31.67 | -0.00071207 | 0.020408 | 5037 | [5 empty] | 20 CM+CVR+30%SX+SZ | 0.524 | -0.221 | 6.308 | 6.334 | 0 | 0 | 0 | 0
5037 | 1551.8101 | -0.238 | 5.935 | -1.19 | 29.675 | -0.00076685 | 0.019123 | 5037 | [5 empty] | 21 CM+CVR+30%SX-SZ | 2.22 | -0.238 | -5.499 | 5.935 | 0.001 | 0 | 0 | 0
5037 | 1551.8101 | -0.225 | 6.621 | -1.125 | 33.105 | -0.00072496 | 0.021333 | 5037 | [5 empty] | 22 CM+CVR-30%SX+SZ | -2.326 | -0.225 | 6.195 | 6.621 | 0 | 0 | 0 | 0
5037 | 1551.8101 | -0.242 | 5.653 | -1.21 | 28.265 | -0.00077973 | 0.018214 | 5037 | [5 empty] | 23 CM+CVR-30%SX-SZ | -0.63 | -0.242 | -5.612 | 5.653 | 0.001 | 0 | 0 | 0
5038 | 1551.8101 | -0.055 | 3.279 | -0.275 | 16.395 | -0.00017721 | 0.010565 | 5038 |  |  |  |  | 5038 | 16 CM+CVR+SX+30%SZ | 3.075 | -0.055 | 1.139 | 3.279 | 0.005 | -0.001 | 0 | 0
5038 | 1551.8101 | -0.054 | 3.643 | -0.27 | 18.215 | -0.00017399 | 0.011738 | 5038 | [5 empty] | 17 CM+CVR+SX-30%SZ | 2.176 | -0.054 | -2.921 | 3.643 | 0.004 | -0.001 | 0 | 0
5038 | 1551.8101 | -0.057 | 2.955 | -0.285 | 14.775 | -0.00018366 | 0.0095211 | 5038 | [5 empty] | 18 CM+CVR-SX+30%SZ | -2.352 | -0.057 | 1.788 | 2.955 | 0.004 | 0.001 | 0 | 0
5038 | 1551.8101 | -0.057 | 3.967 | -0.285 | 19.835 | -0.00018366 | 0.012782 | 5038 | [5 empty] | 19 CM+CVR-SX-30%SZ | -3.251 | -0.057 | -2.272 | 3.967 | 0.004 | 0.001 | 0 | 0
5038 | 1551.8101 | -0.057 | 6.495 | -0.285 | 32.475 | -0.00018366 | 0.020927 | 5038 | [5 empty] | 20 CM+CVR+30%SX+SZ | 2.223 | -0.057 | 6.102 | 6.495 | 0.005 | -0.001 | 0 | 0
5038 | 1551.8101 | -0.054 | 7.471 | -0.27 | 37.355 | -0.00017399 | 0.024072 | 5038 | [5 empty] | 21 CM+CVR+30%SX-SZ | -0.771 | -0.054 | -7.43 | 7.471 | 0.003 | 0 | 0 | 0
5038 | 1551.8101 | -0.057 | 6.325 | -0.285 | 31.625 | -0.00018366 | 0.020379 | 5038 | [5 empty] | 22 CM+CVR-30%SX+SZ | 0.595 | -0.057 | 6.297 | 6.325 | 0.005 | 0 | 0 | 0
5038 | 1551.8101 | -0.055 | 7.623 | -0.275 | 38.115 | -0.00017721 | 0.024562 | 5038 | [5 empty] | 23 CM+CVR-30%SX-SZ | -2.399 | -0.055 | -7.236 | 7.623 | 0.003 | 0.001 | 0 | 0
5039 | 1551.8101 | -0.056 | 3.443 | -0.28 | 17.215 | -0.00018043 | 0.011093 | 5039 |  |  |  |  | 5039 | 16 CM+CVR+SX+30%SZ | 3.14 | -0.056 | 1.411 | 3.443 | 0.004 | -0.001 | 0 | 0
5039 | 1551.8101 | -0.057 | 3.834 | -0.285 | 19.17 | -0.00018366 | 0.012353 | 5039 | [5 empty] | 17 CM+CVR+SX-30%SZ | 2.321 | -0.057 | -3.051 | 3.834 | 0.004 | -0.001 | 0 | 0
5039 | 1551.8101 | -0.057 | 3.087 | -0.285 | 15.435 | -0.00018366 | 0.0099464 | 5039 | [5 empty] | 18 CM+CVR-SX+30%SZ | -2.456 | -0.057 | 1.87 | 3.087 | 0.005 | 0.001 | 0 | 0
5039 | 1551.8101 | -0.057 | 4.177 | -0.285 | 20.885 | -0.00018366 | 0.013458 | 5039 | [5 empty] | 19 CM+CVR-SX-30%SZ | -3.275 | -0.057 | -2.592 | 4.177 | 0.004 | 0.001 | 0 | 0
5039 | 1551.8101 | -0.056 | 7.106 | -0.28 | 35.53 | -0.00018043 | 0.022896 | 5039 | [5 empty] | 20 CM+CVR+30%SX+SZ | 2.137 | -0.056 | 6.777 | 7.106 | 0.005 | -0.001 | 0 | 0
5039 | 1551.8101 | -0.057 | 8.118 | -0.285 | 40.59 | -0.00018366 | 0.026157 | 5039 | [5 empty] | 21 CM+CVR+30%SX-SZ | -0.593 | -0.057 | -8.096 | 8.118 | 0.003 | 0 | 0 | 0
5039 | 1551.8101 | -0.056 | 6.93 | -0.28 | 34.65 | -0.00018043 | 0.022329 | 5039 | [5 empty] | 22 CM+CVR-30%SX+SZ | 0.458 | -0.056 | 6.915 | 6.93 | 0.005 | 0 | 0 | 0
5039 | 1551.8101 | -0.058 | 8.277 | -0.29 | 41.385 | -0.00018688 | 0.026669 | 5039 | [5 empty] | 23 CM+CVR-30%SX-SZ | -2.272 | -0.058 | -7.958 | 8.277 | 0.003 | 0.001 | 0 | 0
5040 | 1551.8101 | -0.236 | 5.239 | -1.18 | 26.195 | -0.0007604 | 0.01688 | 5040 |  |  |  |  | 5040 | 16 CM+CVR+SX+30%SZ | 4.453 | -0.236 | 2.75 | 5.239 | 0.001 | 0 | 0 | 0
5040 | 1551.8101 | -0.239 | 5.221 | -1.195 | 26.105 | -0.00077007 | 0.016822 | 5040 | [5 empty] | 17 CM+CVR+SX-30%SZ | 4.965 | -0.239 | -1.599 | 5.221 | 0.001 | 0 | 0 | 0
5040 | 1551.8101 | -0.234 | 5.595 | -1.17 | 27.975 | -0.00075396 | 0.018027 | 5040 | [5 empty] | 18 CM+CVR-SX+30%SZ | -5.052 | -0.234 | 2.393 | 5.595 | 0.001 | 0 | 0 | 0
5040 | 1551.8101 | -0.238 | 4.95 | -1.19 | 24.75 | -0.00076685 | 0.015949 | 5040 | [5 empty] | 19 CM+CVR-SX-30%SZ | -4.541 | -0.238 | -1.956 | 4.95 | 0.001 | 0 | 0 | 0
5040 | 1551.8101 | -0.231 | 7.721 | -1.155 | 38.605 | -0.00074429 | 0.024877 | 5040 | [5 empty] | 20 CM+CVR+30%SX+SZ | 0.53 | -0.231 | 7.699 | 7.721 | 0.001 | 0 | 0 | 0
5040 | 1551.8101 | -0.243 | 7.16 | -1.215 | 35.8 | -0.00078296 | 0.02307 | 5040 | [5 empty] | 21 CM+CVR+30%SX-SZ | 2.234 | -0.243 | -6.798 | 7.16 | 0.001 | 0 | 0 | 0
5040 | 1551.8101 | -0.231 | 7.943 | -1.155 | 39.715 | -0.00074429 | 0.025593 | 5040 | [5 empty] | 22 CM+CVR-30%SX+SZ | -2.322 | -0.231 | 7.592 | 7.943 | 0.001 | 0 | 0 | 0
5040 | 1551.8101 | -0.242 | 6.936 | -1.21 | 34.68 | -0.00077973 | 0.022348 | 5040 | [5 empty] | 23 CM+CVR-30%SX-SZ | -0.617 | -0.242 | -6.905 | 6.936 | 0.001 | 0 | 0 | 0
5041 | 1551.8101 | -0.056 | 3.466 | -0.28 | 17.33 | -0.00018043 | 0.011168 | 5041 |  |  |  |  | 5041 | 16 CM+CVR+SX+30%SZ | 3.045 | -0.056 | 1.654 | 3.466 | 0.005 | -0.001 | 0 | 0
5041 | 1551.8101 | -0.055 | 3.889 | -0.275 | 19.445 | -0.00017721 | 0.012531 | 5041 | [5 empty] | 17 CM+CVR+SX-30%SZ | 2.324 | -0.055 | -3.118 | 3.889 | 0.004 | -0.001 | 0 | 0
5041 | 1551.8101 | -0.055 | 3.101 | -0.275 | 15.505 | -0.00017721 | 0.0099916 | 5041 | [5 empty] | 18 CM+CVR-SX+30%SZ | -2.421 | -0.055 | 1.937 | 3.101 | 0.004 | 0.001 | 0 | 0
5041 | 1551.8101 | -0.053 | 4.232 | -0.265 | 21.16 | -0.00017077 | 0.013636 | 5041 | [5 empty] | 19 CM+CVR-SX-30%SZ | -3.142 | -0.053 | -2.834 | 4.232 | 0.004 | 0.001 | 0 | 0
5041 | 1551.8101 | -0.057 | 7.582 | -0.285 | 37.91 | -0.00018366 | 0.02443 | 5041 | [5 empty] | 20 CM+CVR+30%SX+SZ | 1.973 | -0.057 | 7.32 | 7.582 | 0.005 | -0.001 | 0 | 0
5041 | 1551.8101 | -0.053 | 8.596 | -0.265 | 42.98 | -0.00017077 | 0.027697 | 5041 | [5 empty] | 21 CM+CVR+30%SX-SZ | -0.431 | -0.053 | -8.585 | 8.596 | 0.003 | 0 | 0 | 0
5041 | 1551.8101 | -0.057 | 7.413 | -0.285 | 37.065 | -0.00018366 | 0.023885 | 5041 | [5 empty] | 22 CM+CVR-30%SX+SZ | 0.334 | -0.057 | 7.405 | 7.413 | 0.005 | 0 | 0 | 0
5041 | 1551.8101 | -0.052 | 8.749 | -0.26 | 43.745 | -0.00016755 | 0.02819 | 5041 | [5 empty] | 23 CM+CVR-30%SX-SZ | -2.071 | -0.052 | -8.5 | 8.749 | 0.003 | 0.001 | 0 | 0
5042 | 1551.8101 | -0.059 | 3.373 | -0.295 | 16.865 | -0.0001901 | 0.010868 | 5042 |  |  |  |  | 5042 | 16 CM+CVR+SX+30%SZ | 2.849 | -0.059 | 1.805 | 3.373 | 0.004 | -0.001 | 0 | 0
5042 | 1551.8101 | -0.059 | 3.879 | -0.295 | 19.395 | -0.0001901 | 0.012498 | 5042 | [5 empty] | 17 CM+CVR+SX-30%SZ | 2.24 | -0.059 | -3.166 | 3.879 | 0.004 | -0.001 | 0 | 0
5042 | 1551.8101 | -0.057 | 3.048 | -0.285 | 15.24 | -0.00018366 | 0.0098208 | 5042 | [5 empty] | 18 CM+CVR-SX+30%SZ | -2.305 | -0.057 | 1.994 | 3.048 | 0.005 | 0.001 | 0 | 0
5042 | 1551.8101 | -0.056 | 4.167 | -0.28 | 20.835 | -0.00018043 | 0.013426 | 5042 | [5 empty] | 19 CM+CVR-SX-30%SZ | -2.915 | -0.056 | -2.977 | 4.167 | 0.004 | 0.001 | 0 | 0
5042 | 1551.8101 | -0.059 | 7.869 | -0.295 | 39.345 | -0.0001901 | 0.025354 | 5042 | [5 empty] | 20 CM+CVR+30%SX+SZ | 1.756 | -0.059 | 7.671 | 7.869 | 0.005 | -0.001 | 0 | 0
5042 | 1551.8101 | -0.058 | 8.904 | -0.29 | 44.52 | -0.00018688 | 0.028689 | 5042 | [5 empty] | 21 CM+CVR+30%SX-SZ | -0.275 | -0.058 | -8.9 | 8.904 | 0.003 | 0 | 0 | 0
5042 | 1551.8101 | -0.058 | 7.73 | -0.29 | 38.65 | -0.00018688 | 0.024906 | 5042 | [5 empty] | 22 CM+CVR-30%SX+SZ | 0.21 | -0.058 | 7.727 | 7.73 | 0.005 | 0 | 0 | 0
5042 | 1551.8101 | -0.057 | 9.029 | -0.285 | 45.145 | -0.00018366 | 0.029092 | 5042 | [5 empty] | 23 CM+CVR-30%SX-SZ | -1.822 | -0.057 | -8.843 | 9.029 | 0.003 | 0.001 | 0 | 0
5043 | 1551.8101 | -0.236 | 5.328 | -1.18 | 26.64 | -0.0007604 | 0.017167 | 5043 |  |  |  |  | 5043 | 16 CM+CVR+SX+30%SZ | 4.467 | -0.236 | 2.895 | 5.328 | 0.001 | 0 | 0 | 0
5043 | 1551.8101 | -0.24 | 5.356 | -1.2 | 26.78 | -0.00077329 | 0.017257 | 5043 | [5 empty] | 17 CM+CVR+SX-30%SZ | 4.982 | -0.24 | -1.951 | 5.356 | 0.001 | 0 | 0 | 0
5043 | 1551.8101 | -0.235 | 5.731 | -1.175 | 28.655 | -0.00075718 | 0.018466 | 5043 | [5 empty] | 18 CM+CVR-SX+30%SZ | -5.039 | -0.235 | 2.72 | 5.731 | 0.001 | 0 | 0 | 0
5043 | 1551.8101 | -0.238 | 5.004 | -1.19 | 25.02 | -0.00076685 | 0.016123 | 5043 | [5 empty] | 19 CM+CVR-SX-30%SZ | -4.524 | -0.238 | -2.126 | 5.004 | 0.001 | 0 | 0 | 0
5043 | 1551.8101 | -0.231 | 8.507 | -1.155 | 42.535 | -0.00074429 | 0.02741 | 5043 | [5 empty] | 20 CM+CVR+30%SX+SZ | 0.538 | -0.231 | 8.487 | 8.507 | 0.001 | 0 | 0 | 0
5043 | 1551.8101 | -0.243 | 7.995 | -1.215 | 39.975 | -0.00078296 | 0.02576 | 5043 | [5 empty] | 21 CM+CVR+30%SX-SZ | 2.257 | -0.243 | -7.666 | 7.995 | 0.001 | 0 | 0 | 0
5043 | 1551.8101 | -0.231 | 8.749 | -1.155 | 43.745 | -0.00074429 | 0.02819 | 5043 | [5 empty] | 22 CM+CVR-30%SX+SZ | -2.314 | -0.231 | 8.435 | 8.749 | 0.001 | 0 | 0 | 0
5043 | 1551.8101 | -0.243 | 7.745 | -1.215 | 38.725 | -0.00078296 | 0.024955 | 5043 | [5 empty] | 23 CM+CVR-30%SX-SZ | -0.595 | -0.243 | -7.719 | 7.745 | 0.001 | 0 | 0 | 0
5044 | 1551.8101 | -0.053 | 3.271 | -0.265 | 16.355 | -0.00017077 | 0.010539 | 5044 |  |  |  |  | 5044 | 16 CM+CVR+SX+30%SZ | 2.672 | -0.053 | 1.887 | 3.271 | 0.004 | -0.001 | 0 | 0
5044 | 1551.8101 | -0.053 | 3.833 | -0.265 | 19.165 | -0.00017077 | 0.01235 | 5044 | [5 empty] | 17 CM+CVR+SX-30%SZ | 2.141 | -0.053 | -3.18 | 3.833 | 0.003 | -0.001 | 0 | 0
5044 | 1551.8101 | -0.058 | 2.998 | -0.29 | 14.99 | -0.00018688 | 0.0096597 | 5044 | [5 empty] | 18 CM+CVR-SX+30%SZ | -2.187 | -0.058 | 2.05 | 2.998 | 0.005 | 0.001 | 0 | 0
5044 | 1551.8101 | -0.059 | 4.061 | -0.295 | 20.305 | -0.0001901 | 0.013085 | 5044 | [5 empty] | 19 CM+CVR-SX-30%SZ | -2.718 | -0.059 | -3.016 | 4.061 | 0.004 | 0.001 | 0 | 0
5044 | 1551.8101 | -0.054 | 8.014 | -0.27 | 40.07 | -0.00017399 | 0.025821 | 5044 | [5 empty] | 20 CM+CVR+30%SX+SZ | 1.592 | -0.054 | 7.854 | 8.014 | 0.006 | -0.001 | 0 | 0
5044 | 1551.8101 | -0.056 | 9.035 | -0.28 | 45.175 | -0.00018043 | 0.029111 | 5044 | [5 empty] | 21 CM+CVR+30%SX-SZ | -0.18 | -0.056 | -9.033 | 9.035 | 0.002 | 0 | 0 | 0
5044 | 1551.8101 | -0.056 | 7.905 | -0.28 | 39.525 | -0.00018043 | 0.02547 | 5044 | [5 empty] | 22 CM+CVR-30%SX+SZ | 0.134 | -0.056 | 7.903 | 7.905 | 0.006 | 0 | 0 | 0
5044 | 1551.8101 | -0.058 | 9.132 | -0.29 | 45.66 | -0.00018688 | 0.029424 | 5044 | [5 empty] | 23 CM+CVR-30%SX-SZ | -1.638 | -0.058 | -8.984 | 9.132 | 0.003 | 0.001 | 0 | 0
5045 | 1551.8101 | -0.048 | 3.216 | -0.24 | 16.08 | -0.00015466 | 0.010362 | 5045 |  |  |  |  | 5045 | 16 CM+CVR+SX+30%SZ | 2.46 | -0.048 | 2.071 | 3.216 | 0.004 | -0.001 | 0 | 0
5045 | 1551.8101 | -0.046 | 3.577 | -0.23 | 17.885 | -0.00014821 | 0.011525 | 5045 | [5 empty] | 17 CM+CVR+SX-30%SZ | 2.001 | -0.046 | -2.964 | 3.577 | 0.003 | -0.001 | 0 | 0
5045 | 1551.8101 | -0.056 | 2.767 | -0.28 | 13.835 | -0.00018043 | 0.0089154 | 5045 | [5 empty] | 18 CM+CVR-SX+30%SZ | -2.028 | -0.056 | 1.882 | 2.767 | 0.004 | 0.001 | 0 | 0
5045 | 1551.8101 | -0.054 | 4.015 | -0.27 | 20.075 | -0.00017399 | 0.012937 | 5045 | [5 empty] | 19 CM+CVR-SX-30%SZ | -2.486 | -0.054 | -3.153 | 4.015 | 0.003 | 0.002 | 0 | 0
5045 | 1551.8101 | -0.053 | 8.007 | -0.265 | 40.035 | -0.00017077 | 0.025799 | 5045 | [5 empty] | 20 CM+CVR+30%SX+SZ | 1.424 | -0.053 | 7.879 | 8.007 | 0.005 | -0.001 | 0 | 0
5045 | 1551.8101 | -0.046 | 8.905 | -0.23 | 44.525 | -0.00014821 | 0.028692 | 5045 | [5 empty] | 21 CM+CVR+30%SX-SZ | -0.105 | -0.046 | -8.904 | 8.905 | 0.002 | 0.001 | 0 | 0
5045 | 1551.8101 | -0.056 | 7.823 | -0.28 | 39.115 | -0.00018043 | 0.025206 | 5045 | [5 empty] | 22 CM+CVR-30%SX+SZ | 0.078 | -0.056 | 7.822 | 7.823 | 0.006 | 0 | 0 | 0
5045 | 1551.8101 | -0.049 | 9.077 | -0.245 | 45.385 | -0.00015788 | 0.029246 | 5045 | [5 empty] | 23 CM+CVR-30%SX-SZ | -1.451 | -0.049 | -8.961 | 9.077 | 0.002 | 0.001 | 0 | 0
5046 | 1551.8101 | -0.209 | 5.285 | -1.045 | 26.425 | -0.00067341 | 0.017029 | 5046 |  |  |  |  | 5046 | 16 CM+CVR+SX+30%SZ | 4.45 | -0.209 | 2.844 | 5.285 | 0 | 0 | 0 | 0
5046 | 1551.8101 | -0.218 | 5.375 | -1.09 | 26.875 | -0.00070241 | 0.017318 | 5046 | [5 empty] | 17 CM+CVR+SX-30%SZ | 4.967 | -0.218 | -2.044 | 5.375 | 0.001 | 0 | 0 | 0
5046 | 1551.8101 | -0.223 | 5.683 | -1.115 | 28.415 | -0.00071852 | 0.018311 | 5046 | [5 empty] | 18 CM+CVR-SX+30%SZ | -5.01 | -0.223 | 2.674 | 5.683 | 0.001 | 0 | 0 | 0
5046 | 1551.8101 | -0.231 | 5.015 | -1.155 | 25.075 | -0.00074429 | 0.016159 | 5046 | [5 empty] | 19 CM+CVR-SX-30%SZ | -4.493 | -0.231 | -2.214 | 5.015 | 0.001 | 0 | 0 | 0
5046 | 1551.8101 | -0.204 | 8.506 | -1.02 | 42.53 | -0.0006573 | 0.027407 | 5046 | [5 empty] | 20 CM+CVR+30%SX+SZ | 0.535 | -0.204 | 8.487 | 8.506 | 0 | 0 | 0 | 0
5046 | 1551.8101 | -0.232 | 8.13 | -1.16 | 40.65 | -0.00074751 | 0.026195 | 5046 | [5 empty] | 21 CM+CVR+30%SX-SZ | 2.259 | -0.232 | -7.806 | 8.13 | 0.001 | 0 | 0 | 0
5046 | 1551.8101 | -0.208 | 8.747 | -1.04 | 43.735 | -0.00067019 | 0.028183 | 5046 | [5 empty] | 22 CM+CVR-30%SX+SZ | -2.303 | -0.208 | 8.436 | 8.747 | 0 | 0 | 0 | 0
5046 | 1551.8101 | -0.236 | 7.882 | -1.18 | 39.41 | -0.0007604 | 0.025396 | 5046 | [5 empty] | 23 CM+CVR-30%SX-SZ | -0.579 | -0.236 | -7.857 | 7.882 | 0.001 | 0 | 0 | 0
5047 | 1551.8101 | 0.037 | 2.817 | 0.185 | 14.085 | 0.00011922 | 0.0090765 | 5047 |  |  |  |  | 5047 | 16 CM+CVR+SX+30%SZ | 2.185 | 0.037 | 1.777 | 2.817 | 0.003 | 0 | 0 | 0
5047 | 1551.8101 | 0.026 | 3.652 | 0.13 | 18.26 | 8.3773e-05 | 0.011767 | 5047 | [5 empty] | 17 CM+CVR+SX-30%SZ | 1.791 | 0.026 | -3.183 | 3.652 | 0 | 0 | 0 | 0
5047 | 1551.8101 | -0.066 | 2.729 | -0.33 | 13.645 | -0.00021265 | 0.008793 | 5047 | [5 empty] | 18 CM+CVR-SX+30%SZ | -1.814 | -0.066 | 2.037 | 2.729 | 0.002 | 0 | 0.001 | 0
5047 | 1551.8101 | -0.077 | 3.664 | -0.385 | 18.32 | -0.0002481 | 0.011806 | 5047 | [5 empty] | 19 CM+CVR-SX-30%SZ | -2.208 | -0.077 | -2.922 | 3.664 | 0 | 0 | 0.001 | 0
5047 | 1551.8101 | 0.014 | 7.755 | 0.07 | 38.775 | 4.5109e-05 | 0.024987 | 5047 | [5 empty] | 20 CM+CVR+30%SX+SZ | 1.245 | 0.014 | 7.655 | 7.755 | 0.005 | 0 | 0 | 0
5047 | 1551.8101 | -0.023 | 8.878 | -0.115 | 44.39 | -7.4107e-05 | 0.028605 | 5047 | [5 empty] | 21 CM+CVR+30%SX-SZ | -0.068 | -0.023 | -8.878 | 8.878 | -0.003 | 0 | 0 | 0
5047 | 1551.8101 | -0.017 | 7.733 | -0.085 | 38.665 | -5.4775e-05 | 0.024916 | 5047 | [5 empty] | 22 CM+CVR-30%SX+SZ | 0.045 | -0.017 | 7.733 | 7.733 | 0.005 | 0 | 0 | 0
5047 | 1551.8101 | -0.054 | 8.891 | -0.27 | 44.455 | -0.00017399 | 0.028647 | 5047 | [5 empty] | 23 CM+CVR-30%SX-SZ | -1.268 | -0.054 | -8.8 | 8.891 | -0.003 | 0 | 0.001 | 0
5048 | 1551.8101 | -0.023 | 2.486 | -0.115 | 12.43 | -7.4107e-05 | 0.00801 | 5048 |  |  |  |  | 5048 | 16 CM+CVR+SX+30%SZ | 1.966 | -0.023 | 1.521 | 2.486 | 0.002 | 0 | 0 | -0.001
5048 | 1551.8101 | -0.023 | 3.682 | -0.115 | 18.41 | -7.4107e-05 | 0.011864 | 5048 | [5 empty] | 17 CM+CVR+SX-30%SZ | 1.623 | -0.023 | -3.305 | 3.682 | -0.001 | 0 | 0 | 0
5048 | 1551.8101 | -0.014 | 2.776 | -0.07 | 13.88 | -4.5109e-05 | 0.0089444 | 5048 | [5 empty] | 18 CM+CVR-SX+30%SZ | -1.629 | -0.014 | 2.247 | 2.776 | 0.002 | 0 | 0 | 0
5048 | 1551.8101 | -0.015 | 3.246 | -0.075 | 16.23 | -4.8331e-05 | 0.010459 | 5048 | [5 empty] | 19 CM+CVR-SX-30%SZ | -1.972 | -0.015 | -2.578 | 3.246 | -0.001 | 0 | 0 | 0.001
5048 | 1551.8101 | -0.019 | 7.487 | -0.095 | 37.435 | -6.1219e-05 | 0.024123 | 5048 | [5 empty] | 20 CM+CVR+30%SX+SZ | 1.107 | -0.019 | 7.405 | 7.487 | 0.006 | 0 | 0 | 0
5048 | 1551.8101 | -0.021 | 8.68 | -0.105 | 43.4 | -6.7663e-05 | 0.027967 | 5048 | [5 empty] | 21 CM+CVR+30%SX-SZ | -0.035 | -0.021 | -8.68 | 8.68 | -0.004 | 0 | 0 | 0
5048 | 1551.8101 | -0.016 | 7.623 | -0.08 | 38.115 | -5.1553e-05 | 0.024562 | 5048 | [5 empty] | 22 CM+CVR-30%SX+SZ | 0.029 | -0.016 | 7.623 | 7.623 | 0.006 | 0 | 0 | 0
5048 | 1551.8101 | -0.019 | 8.535 | -0.095 | 42.675 | -6.1219e-05 | 0.0275 | 5048 | [5 empty] | 23 CM+CVR-30%SX-SZ | -1.113 | -0.019 | -8.462 | 8.535 | -0.004 | 0 | 0 | 0
5049 | 1551.8101 | -0.059 | 5.378 | -0.295 | 26.89 | -0.0001901 | 0.017328 | 5049 |  |  |  |  | 5049 | 16 CM+CVR+SX+30%SZ | 4.547 | -0.059 | 2.871 | 5.378 | 0.001 | 0 | -0.001 | -0.002
5049 | 1551.8101 | -0.063 | 5.373 | -0.315 | 26.865 | -0.00020299 | 0.017312 | 5049 | [5 empty] | 17 CM+CVR+SX-30%SZ | 5.073 | -0.063 | -1.771 | 5.373 | 0 | 0 | -0.001 | -0.002
5049 | 1551.8101 | -0.066 | 5.533 | -0.33 | 27.665 | -0.00021265 | 0.017828 | 5049 | [5 empty] | 18 CM+CVR-SX+30%SZ | -5.026 | -0.066 | 2.313 | 5.533 | 0.001 | 0 | 0.001 | 0.001
5049 | 1551.8101 | -0.07 | 5.067 | -0.35 | 25.335 | -0.00022554 | 0.016326 | 5049 | [5 empty] | 19 CM+CVR-SX-30%SZ | -4.5 | -0.07 | -2.329 | 5.067 | 0 | 0 | 0.001 | 0.001
5049 | 1551.8101 | -0.057 | 8.112 | -0.285 | 40.56 | -0.00018366 | 0.026137 | 5049 | [5 empty] | 20 CM+CVR+30%SX+SZ | 0.583 | -0.057 | 8.091 | 8.112 | 0.002 | 0 | 0 | 0
5049 | 1551.8101 | -0.07 | 7.742 | -0.35 | 38.71 | -0.00022554 | 0.024945 | 5049 | [5 empty] | 21 CM+CVR+30%SX-SZ | 2.336 | -0.07 | -7.381 | 7.742 | -0.001 | 0 | -0.001 | -0.001
5049 | 1551.8101 | -0.059 | 8.247 | -0.295 | 41.235 | -0.0001901 | 0.026572 | 5049 | [5 empty] | 22 CM+CVR-30%SX+SZ | -2.289 | -0.059 | 7.923 | 8.247 | 0.002 | 0 | 0 | 0
5049 | 1551.8101 | -0.072 | 7.568 | -0.36 | 37.84 | -0.00023199 | 0.024384 | 5049 | [5 empty] | 23 CM+CVR-30%SX-SZ | -0.536 | -0.072 | -7.549 | 7.568 | -0.001 | 0 | 0 | 0
5050 | 1551.8101 | -0.058 | 2.316 | -0.29 | 11.58 | -0.00018688 | 0.0074623 | 5050 |  |  |  |  | 5050 | 16 CM+CVR+SX+30%SZ | 1.957 | -0.058 | 1.238 | 2.316 | 0.002 | 0 | 0 | 0
5050 | 1551.8101 | -0.05 | 3.851 | -0.25 | 19.255 | -0.0001611 | 0.012408 | 5050 | [5 empty] | 17 CM+CVR+SX-30%SZ | 1.616 | -0.05 | -3.494 | 3.851 | 0 | 0 | 0 | 0
5050 | 1551.8101 | 0.015 | 3.014 | 0.075 | 15.07 | 4.8331e-05 | 0.0097112 | 5050 | [5 empty] | 18 CM+CVR-SX+30%SZ | -1.614 | 0.015 | 2.545 | 3.014 | 0.003 | 0 | 0 | 0
5050 | 1551.8101 | 0.023 | 2.933 | 0.115 | 14.665 | 7.4107e-05 | 0.0094503 | 5050 | [5 empty] | 19 CM+CVR-SX-30%SZ | -1.954 | 0.023 | -2.187 | 2.933 | 0 | 0 | 0 | 0
5050 | 1551.8101 | -0.042 | 7.301 | -0.21 | 36.505 | -0.00013533 | 0.023524 | 5050 | [5 empty] | 20 CM+CVR+30%SX+SZ | 1.104 | -0.042 | 7.216 | 7.301 | 0.005 | 0 | 0 | 0
5050 | 1551.8101 | -0.015 | 8.558 | -0.075 | 42.79 | -4.8331e-05 | 0.027574 | 5050 | [5 empty] | 21 CM+CVR+30%SX-SZ | -0.03 | -0.015 | -8.558 | 8.558 | -0.003 | 0 | 0 | 0
5050 | 1551.8101 | -0.02 | 7.609 | -0.1 | 38.045 | -6.4441e-05 | 0.024517 | 5050 | [5 empty] | 22 CM+CVR-30%SX+SZ | 0.033 | -0.02 | 7.609 | 7.609 | 0.005 | 0 | 0 | 0
5050 | 1551.8101 | 0.007 | 8.24 | 0.035 | 41.2 | 2.2554e-05 | 0.02655 | 5050 | [5 empty] | 23 CM+CVR-30%SX-SZ | -1.102 | 0.007 | -8.166 | 8.24 | -0.003 | 0 | 0 | 0
5051 | 1551.8101 | -0.012 | 2.173 | -0.06 | 10.865 | -3.8665e-05 | 0.0070015 | 5051 |  |  |  |  | 5051 | 16 CM+CVR+SX+30%SZ | 2.074 | -0.012 | 0.647 | 2.173 | 0.001 | 0 | -0.001 | -0.001
5051 | 1551.8101 | -0.014 | 4.21 | -0.07 | 21.05 | -4.5109e-05 | 0.013565 | 5051 | [5 empty] | 17 CM+CVR+SX-30%SZ | 1.822 | -0.014 | -3.795 | 4.21 | -0.002 | 0 | 0 | 0
5051 | 1551.8101 | -0.01 | 3.42 | -0.05 | 17.1 | -3.222e-05 | 0.011019 | 5051 | [5 empty] | 18 CM+CVR-SX+30%SZ | -1.73 | -0.01 | 2.951 | 3.42 | 0.003 | 0 | 0.001 | 0.001
5051 | 1551.8101 | -0.012 | 2.481 | -0.06 | 12.405 | -3.8665e-05 | 0.0079939 | 5051 | [5 empty] | 19 CM+CVR-SX-30%SZ | -1.982 | -0.012 | -1.492 | 2.481 | -0.001 | 0 | 0.002 | 0.002
5051 | 1551.8101 | -0.009 | 6.717 | -0.045 | 33.585 | -2.8998e-05 | 0.021642 | 5051 | [5 empty] | 20 CM+CVR+30%SX+SZ | 1.037 | -0.009 | 6.637 | 6.717 | 0.006 | 0 | -0.001 | -0.001
5051 | 1551.8101 | -0.016 | 8.175 | -0.08 | 40.875 | -5.1553e-05 | 0.02634 | 5051 | [5 empty] | 21 CM+CVR+30%SX-SZ | 0.197 | -0.016 | -8.172 | 8.175 | -0.006 | 0 | 0.002 | 0.002
5051 | 1551.8101 | -0.008 | 7.329 | -0.04 | 36.645 | -2.5776e-05 | 0.023614 | 5051 | [5 empty] | 22 CM+CVR-30%SX+SZ | -0.104 | -0.008 | 7.328 | 7.329 | 0.006 | 0 | -0.001 | -0.001
5051 | 1551.8101 | -0.016 | 7.541 | -0.08 | 37.705 | -5.1553e-05 | 0.024297 | 5051 | [5 empty] | 23 CM+CVR-30%SX-SZ | -0.944 | -0.016 | -7.481 | 7.541 | -0.006 | 0 | 0.003 | 0.002
5052 | 1551.8101 | -0.024 | 5.571 | -0.12 | 27.855 | -7.7329e-05 | 0.01795 | 5052 |  |  |  |  | 5052 | 16 CM+CVR+SX+30%SZ | 4.57 | -0.024 | 3.186 | 5.571 | 0.002 | 0 | -0.001 | -0.001
5052 | 1551.8101 | -0.025 | 5.23 | -0.125 | 26.15 | -8.0551e-05 | 0.016851 | 5052 | [5 empty] | 17 CM+CVR+SX-30%SZ | 5.094 | -0.025 | -1.183 | 5.23 | -0.001 | 0 | -0.001 | -0.001
5052 | 1551.8101 | -0.02 | 5.228 | -0.1 | 26.14 | -6.4441e-05 | 0.016845 | 5052 | [5 empty] | 18 CM+CVR-SX+30%SZ | -4.977 | -0.02 | 1.6 | 5.228 | 0.001 | 0 | 0.004 | 0.004
5052 | 1551.8101 | -0.02 | 5.243 | -0.1 | 26.215 | -6.4441e-05 | 0.016893 | 5052 | [5 empty] | 19 CM+CVR-SX-30%SZ | -4.452 | -0.02 | -2.769 | 5.243 | -0.002 | 0 | 0.004 | 0.004
5052 | 1551.8101 | -0.022 | 7.752 | -0.11 | 38.76 | -7.0885e-05 | 0.024977 | 5052 | [5 empty] | 20 CM+CVR+30%SX+SZ | 0.617 | -0.022 | 7.728 | 7.752 | 0.004 | 0 | 0.001 | 0.001
5052 | 1551.8101 | -0.023 | 7.233 | -0.115 | 36.165 | -7.4107e-05 | 0.023305 | 5052 | [5 empty] | 21 CM+CVR+30%SX-SZ | 2.365 | -0.023 | -6.835 | 7.233 | -0.004 | 0 | 0 | 0
5052 | 1551.8101 | -0.021 | 7.592 | -0.105 | 37.96 | -6.7663e-05 | 0.024462 | 5052 | [5 empty] | 22 CM+CVR-30%SX+SZ | -2.247 | -0.021 | 7.252 | 7.592 | 0.004 | 0 | 0.003 | 0.002
5052 | 1551.8101 | -0.022 | 7.328 | -0.11 | 36.64 | -7.0885e-05 | 0.023611 | 5052 | [5 empty] | 23 CM+CVR-30%SX-SZ | -0.499 | -0.022 | -7.311 | 7.328 | -0.004 | 0 | 0.002 | 0.002
6088 | 1601.75 | 0.013 | 3.902 | 0.065 | 19.51 | 4.0581e-05 | 0.01218 | 6088 |  |  |  |  | 6088 | 16 CM+CVR+SX+30%SZ | 3.764 | 0.013 | 1.029 | 3.902 | 0 | 0 | -0.004 | -0.004
6088 | 1601.75 | -0.025 | 2.959 | -0.125 | 14.795 | -7.804e-05 | 0.0092368 | 6088 | [5 empty] | 17 CM+CVR+SX-30%SZ | 2.948 | -0.025 | -0.261 | 2.959 | 0 | 0 | -0.004 | -0.003
6088 | 1601.75 | -0.044 | 3.003 | -0.22 | 15.015 | -0.00013735 | 0.0093741 | 6088 | [5 empty] | 18 CM+CVR-SX+30%SZ | -2.997 | -0.044 | -0.198 | 3.003 | -0.001 | 0.001 | -0.001 | -0.001
6088 | 1601.75 | -0.082 | 4.094 | -0.41 | 20.47 | -0.00025597 | 0.01278 | 6088 | [5 empty] | 19 CM+CVR-SX-30%SZ | -3.813 | -0.082 | -1.488 | 4.094 | -0.001 | 0.001 | 0 | 0
6088 | 1601.75 | 0.037 | 3.156 | 0.185 | 15.78 | 0.0001155 | 0.0098517 | 6088 | [5 empty] | 20 CM+CVR+30%SX+SZ | 2.351 | 0.037 | 2.105 | 3.156 | 0 | 0 | -0.004 | -0.003
6088 | 1601.75 | -0.088 | 2.229 | -0.44 | 11.145 | -0.0002747 | 0.006958 | 6088 | [5 empty] | 21 CM+CVR+30%SX-SZ | -0.371 | -0.088 | -2.196 | 2.229 | -0.001 | 0 | -0.002 | -0.002
6088 | 1601.75 | 0.02 | 1.767 | 0.1 | 8.835 | 6.2432e-05 | 0.0055158 | 6088 | [5 empty] | 22 CM+CVR-30%SX+SZ | 0.322 | 0.02 | 1.737 | 1.767 | 0 | 0 | -0.003 | -0.002
6088 | 1601.75 | -0.105 | 3.513 | -0.525 | 17.565 | -0.00032777 | 0.010966 | 6088 | [5 empty] | 23 CM+CVR-30%SX-SZ | -2.4 | -0.105 | -2.564 | 3.513 | -0.001 | 0 | -0.001 | -0.001
6089 | 1601.75 | -0.017 | 5.172 | -0.085 | 25.86 | -5.3067e-05 | 0.016145 | 6089 |  |  |  |  | 6089 | 16 CM+CVR+SX+30%SZ | 5.16 | -0.017 | 0.349 | 5.172 | 0 | 0.001 | -0.005 | -0.005
6089 | 1601.75 | -0.057 | 5.718 | -0.285 | 28.59 | -0.00017793 | 0.017849 | 6089 | [5 empty] | 17 CM+CVR+SX-30%SZ | 5.615 | -0.057 | -1.08 | 5.718 | 0 | 0.001 | -0.005 | -0.005
6089 | 1601.75 | 0.001 | 5.825 | 0.005 | 29.125 | 3.1216e-06 | 0.018183 | 6089 | [5 empty] | 18 CM+CVR-SX+30%SZ | -5.684 | 0.001 | 1.272 | 5.825 | 0 | -0.001 | -0.001 | 0
6089 | 1601.75 | -0.04 | 5.232 | -0.2 | 26.16 | -0.00012486 | 0.016332 | 6089 | [5 empty] | 19 CM+CVR-SX-30%SZ | -5.23 | -0.04 | -0.158 | 5.232 | -0.001 | -0.001 | -0.001 | 0
6089 | 1601.75 | 0.037 | 2.485 | 0.185 | 12.425 | 0.0001155 | 0.0077571 | 6089 | [5 empty] | 20 CM+CVR+30%SX+SZ | 0.834 | 0.037 | 2.34 | 2.485 | 0.001 | 0 | -0.003 | -0.003
6089 | 1601.75 | -0.099 | 3.379 | -0.495 | 16.895 | -0.00030904 | 0.010548 | 6089 | [5 empty] | 21 CM+CVR+30%SX-SZ | 2.35 | -0.099 | -2.426 | 3.379 | -0.001 | 0 | -0.004 | -0.004
6089 | 1601.75 | 0.042 | 3.564 | 0.21 | 17.82 | 0.00013111 | 0.011125 | 6089 | [5 empty] | 22 CM+CVR-30%SX+SZ | -2.419 | 0.042 | 2.617 | 3.564 | 0.001 | -0.001 | -0.002 | -0.001
6089 | 1601.75 | -0.094 | 2.333 | -0.47 | 11.665 | -0.00029343 | 0.0072827 | 6089 | [5 empty] | 23 CM+CVR-30%SX-SZ | -0.903 | -0.094 | -2.149 | 2.333 | -0.001 | 0 | -0.002 | -0.002
7051 | 1641.7 | -0.012 | 4.394 | -0.06 | 21.97 | -3.6547e-05 | 0.013382 | 7051 |  |  |  |  | 7051 | 16 CM+CVR+SX+30%SZ | 4.289 | -0.012 | 0.956 | 4.394 | 0 | 0 | -0.004 | -0.004
7051 | 1641.7 | -0.019 | 3.631 | -0.095 | 18.155 | -5.7867e-05 | 0.011059 | 7051 | [5 empty] | 17 CM+CVR+SX-30%SZ | 3.618 | -0.019 | -0.303 | 3.631 | 0 | 0 | -0.003 | -0.004
7051 | 1641.7 | -0.018 | 3.855 | -0.09 | 19.275 | -5.4821e-05 | 0.011741 | 7051 | [5 empty] | 18 CM+CVR-SX+30%SZ | -3.854 | -0.018 | -0.097 | 3.855 | 0 | 0 | 0.002 | 0.002
7051 | 1641.7 | -0.025 | 4.724 | -0.125 | 23.62 | -7.6141e-05 | 0.014388 | 7051 | [5 empty] | 19 CM+CVR-SX-30%SZ | -4.525 | -0.025 | -1.356 | 4.724 | 0 | 0 | 0.002 | 0.002
7051 | 1641.7 | -0.006 | 3.028 | -0.03 | 15.14 | -1.8274e-05 | 0.0092221 | 7051 | [5 empty] | 20 CM+CVR+30%SX+SZ | 2.222 | -0.006 | 2.056 | 3.028 | 0 | 0 | -0.002 | -0.002
7051 | 1641.7 | -0.029 | 2.141 | -0.145 | 10.705 | -8.8323e-05 | 0.0065207 | 7051 | [5 empty] | 21 CM+CVR+30%SX-SZ | -0.015 | -0.029 | -2.14 | 2.141 | 0 | 0 | -0.001 | -0.001
7051 | 1641.7 | -0.008 | 1.755 | -0.04 | 8.775 | -2.4365e-05 | 0.0053451 | 7051 | [5 empty] | 22 CM+CVR-30%SX+SZ | -0.221 | -0.008 | 1.741 | 1.755 | 0 | 0 | -0.001 | -0.001
7051 | 1641.7 | -0.031 | 3.475 | -0.155 | 17.375 | -9.4414e-05 | 0.010584 | 7051 | [5 empty] | 23 CM+CVR-30%SX-SZ | -2.458 | -0.031 | -2.456 | 3.475 | 0 | 0 | 0.001 | 0.001
7290 | 1651.6899 | -0.055 | 5.596 | -0.275 | 27.98 | -0.0001665 | 0.01694 | 7290 |  |  |  |  | 7290 | 16 CM+CVR+SX+30%SZ | 5.574 | -0.055 | 0.491 | 5.596 | 0 | 0.001 | -0.005 | -0.005
7290 | 1651.6899 | -0.059 | 6.088 | -0.295 | 30.44 | -0.0001786 | 0.01843 | 7290 | [5 empty] | 17 CM+CVR+SX-30%SZ | 5.987 | -0.059 | -1.103 | 6.088 | 0 | 0 | -0.005 | -0.005
7290 | 1651.6899 | -0.054 | 6.093 | -0.27 | 30.465 | -0.00016347 | 0.018445 | 7290 | [5 empty] | 18 CM+CVR-SX+30%SZ | -5.95 | -0.054 | 1.311 | 6.093 | 0 | 0 | -0.003 | -0.003
7290 | 1651.6899 | -0.057 | 5.544 | -0.285 | 27.72 | -0.00017255 | 0.016783 | 7290 | [5 empty] | 19 CM+CVR-SX-30%SZ | -5.537 | -0.057 | -0.283 | 5.544 | 0 | -0.001 | -0.004 | -0.003
7290 | 1651.6899 | -0.05 | 2.843 | -0.25 | 14.215 | -0.00015136 | 0.0086063 | 7290 | [5 empty] | 20 CM+CVR+30%SX+SZ | 1.058 | -0.05 | 2.638 | 2.843 | 0 | 0.002 | -0.004 | -0.004
7290 | 1651.6899 | -0.062 | 3.619 | -0.31 | 18.095 | -0.00018769 | 0.010955 | 7290 | [5 empty] | 21 CM+CVR+30%SX-SZ | 2.436 | -0.062 | -2.675 | 3.619 | 0 | -0.002 | -0.004 | -0.005
7290 | 1651.6899 | -0.05 | 3.751 | -0.25 | 18.755 | -0.00015136 | 0.011355 | 7290 | [5 empty] | 22 CM+CVR-30%SX+SZ | -2.399 | -0.05 | 2.883 | 3.751 | 0 | 0.002 | -0.004 | -0.004
7290 | 1651.6899 | -0.062 | 2.636 | -0.31 | 13.18 | -0.00018769 | 0.0079797 | 7290 | [5 empty] | 23 CM+CVR-30%SX-SZ | -1.021 | -0.062 | -2.43 | 2.636 | 0 | -0.002 | -0.004 | -0.004
8007 | 1681.65 | -0.022 | 4.905 | -0.11 | 24.525 | -6.5412e-05 | 0.014584 | 8007 |  |  |  |  | 8007 | 16 CM+CVR+SX+30%SZ | 4.811 | -0.022 | 0.955 | 4.905 | 0 | 0 | -0.004 | -0.004
8007 | 1681.65 | -0.019 | 4.263 | -0.095 | 21.315 | -5.6492e-05 | 0.012675 | 8007 | [5 empty] | 17 CM+CVR+SX-30%SZ | 4.247 | -0.019 | -0.367 | 4.263 | 0 | 0 | -0.004 | -0.004
8007 | 1681.65 | -0.021 | 4.514 | -0.105 | 22.57 | -6.2439e-05 | 0.013421 | 8007 | [5 empty] | 18 CM+CVR-SX+30%SZ | -4.514 | -0.021 | 0.025 | 4.514 | 0 | 0 | 0.002 | 0.002
8007 | 1681.65 | -0.017 | 5.242 | -0.085 | 26.21 | -5.0546e-05 | 0.015586 | 8007 | [5 empty] | 19 CM+CVR-SX-30%SZ | -5.079 | -0.017 | -1.298 | 5.242 | 0 | 0 | 0.002 | 0.003
8007 | 1681.65 | -0.026 | 3.096 | -0.13 | 15.48 | -7.7305e-05 | 0.0092052 | 8007 | [5 empty] | 20 CM+CVR+30%SX+SZ | 2.206 | -0.026 | 2.173 | 3.096 | 0 | 0 | -0.002 | -0.002
8007 | 1681.65 | -0.014 | 2.259 | -0.07 | 11.295 | -4.1626e-05 | 0.0067166 | 8007 | [5 empty] | 21 CM+CVR+30%SX-SZ | 0.325 | -0.014 | -2.236 | 2.259 | 0 | 0 | -0.001 | -0.001
8007 | 1681.65 | -0.025 | 1.984 | -0.125 | 9.92 | -7.4332e-05 | 0.005899 | 8007 | [5 empty] | 22 CM+CVR-30%SX+SZ | -0.592 | -0.025 | 1.894 | 1.984 | 0 | 0 | -0.001 | 0
8007 | 1681.65 | -0.014 | 3.527 | -0.07 | 17.635 | -4.1626e-05 | 0.010487 | 8007 | [5 empty] | 23 CM+CVR-30%SX-SZ | -2.473 | -0.014 | -2.515 | 3.527 | 0 | 0 | 0.001 | 0.001
8008 | 1681.65 | -0.312 | 4.837 | -1.56 | 24.185 | -0.00092766 | 0.014382 | 8008 |  |  |  |  | 8008 | 16 CM+CVR+SX+30%SZ | 4.741 | -0.312 | 0.909 | 4.837 | 0.001 | 0 | 0.001 | 0.001
8008 | 1681.65 | -0.302 | 4.559 | -1.51 | 22.795 | -0.00089793 | 0.013555 | 8008 | [5 empty] | 17 CM+CVR+SX-30%SZ | 4.188 | -0.302 | -1.776 | 4.559 | 0.001 | 0 | 0.001 | 0.001
8008 | 1681.65 | -0.271 | 4.48 | -1.355 | 22.4 | -0.00080576 | 0.01332 | 8008 | [5 empty] | 18 CM+CVR-SX+30%SZ | -4.358 | -0.271 | 1.001 | 4.48 | 0.001 | 0 | 0 | 0
8008 | 1681.65 | -0.261 | 5.197 | -1.305 | 25.985 | -0.00077602 | 0.015452 | 8008 | [5 empty] | 19 CM+CVR-SX-30%SZ | -4.91 | -0.261 | -1.683 | 5.197 | 0.001 | 0 | 0 | 0
8008 | 1681.65 | -0.309 | 4.64 | -1.545 | 23.2 | -0.00091874 | 0.013796 | 8008 | [5 empty] | 20 CM+CVR+30%SX+SZ | 2.2 | -0.309 | 4.074 | 4.64 | 0 | 0 | 0.001 | 0.001
8008 | 1681.65 | -0.275 | 4.897 | -1.375 | 24.485 | -0.00081765 | 0.01456 | 8008 | [5 empty] | 21 CM+CVR+30%SX-SZ | 0.36 | -0.275 | -4.876 | 4.897 | 0.001 | 0 | 0.001 | 0.001
8008 | 1681.65 | -0.297 | 4.146 | -1.485 | 20.73 | -0.00088306 | 0.012327 | 8008 | [5 empty] | 22 CM+CVR-30%SX+SZ | -0.529 | -0.297 | 4.101 | 4.146 | 0 | 0 | 0.001 | 0.001
8008 | 1681.65 | -0.263 | 5.402 | -1.315 | 27.01 | -0.00078197 | 0.016062 | 8008 | [5 empty] | 23 CM+CVR-30%SX-SZ | -2.369 | -0.263 | -4.848 | 5.402 | 0.001 | 0 | 0 | 0
8009 | 1681.65 | -0.237 | 4.958 | -1.185 | 24.79 | -0.00070467 | 0.014741 | 8009 |  |  |  |  | 8009 | 16 CM+CVR+SX+30%SZ | 4.837 | -0.237 | 1.059 | 4.958 | 0 | 0 | 0 | 0
8009 | 1681.65 | -0.233 | 4.982 | -1.165 | 24.91 | -0.00069277 | 0.014813 | 8009 | [5 empty] | 17 CM+CVR+SX-30%SZ | 4.276 | -0.233 | -2.546 | 4.982 | 0 | 0 | 0 | 0
8009 | 1681.65 | -0.248 | 4.636 | -1.24 | 23.18 | -0.00073737 | 0.013784 | 8009 | [5 empty] | 18 CM+CVR-SX+30%SZ | -4.364 | -0.248 | 1.544 | 4.636 | 0 | 0 | 0 | 0
8009 | 1681.65 | -0.243 | 5.345 | -1.215 | 26.725 | -0.0007225 | 0.015892 | 8009 | [5 empty] | 19 CM+CVR-SX-30%SZ | -4.926 | -0.243 | -2.062 | 5.345 | 0 | 0 | 0 | 0
8009 | 1681.65 | -0.247 | 5.896 | -1.235 | 29.48 | -0.0007344 | 0.01753 | 8009 | [5 empty] | 20 CM+CVR+30%SX+SZ | 2.273 | -0.247 | 5.435 | 5.896 | 0 | 0 | 0 | 0
8009 | 1681.65 | -0.231 | 6.599 | -1.155 | 32.995 | -0.00068683 | 0.019621 | 8009 | [5 empty] | 21 CM+CVR+30%SX-SZ | 0.399 | -0.231 | -6.583 | 6.599 | 0.001 | 0 | 0 | 0
8009 | 1681.65 | -0.25 | 5.607 | -1.25 | 28.035 | -0.00074332 | 0.016671 | 8009 | [5 empty] | 22 CM+CVR-30%SX+SZ | -0.488 | -0.25 | 5.58 | 5.607 | 0 | 0 | 0 | 0
8009 | 1681.65 | -0.234 | 6.861 | -1.17 | 34.305 | -0.00069575 | 0.0204 | 8009 | [5 empty] | 23 CM+CVR-30%SX-SZ | -2.361 | -0.234 | -6.438 | 6.861 | 0.001 | 0 | 0 | 0
8010 | 1681.65 | -0.248 | 5.06 | -1.24 | 25.3 | -0.00073737 | 0.015045 | 8010 |  |  |  |  | 8010 | 16 CM+CVR+SX+30%SZ | 4.843 | -0.248 | 1.445 | 5.06 | 0 | 0 | 0 | 0
8010 | 1681.65 | -0.245 | 5.213 | -1.225 | 26.065 | -0.00072845 | 0.0155 | 8010 | [5 empty] | 17 CM+CVR+SX-30%SZ | 4.279 | -0.245 | -2.967 | 5.213 | 0 | 0 | 0 | 0
8010 | 1681.65 | -0.247 | 4.745 | -1.235 | 23.725 | -0.0007344 | 0.014108 | 8010 | [5 empty] | 18 CM+CVR-SX+30%SZ | -4.36 | -0.247 | 1.857 | 4.745 | 0 | 0 | 0 | 0
8010 | 1681.65 | -0.244 | 5.552 | -1.22 | 27.76 | -0.00072548 | 0.016508 | 8010 | [5 empty] | 19 CM+CVR-SX-30%SZ | -4.923 | -0.244 | -2.555 | 5.552 | 0 | 0 | 0 | 0
8010 | 1681.65 | -0.252 | 7.117 | -1.26 | 35.585 | -0.00074926 | 0.021161 | 8010 | [5 empty] | 20 CM+CVR+30%SX+SZ | 2.279 | -0.252 | 6.738 | 7.117 | 0 | 0 | 0 | 0
8010 | 1681.65 | -0.24 | 7.985 | -1.2 | 39.925 | -0.00071358 | 0.023742 | 8010 | [5 empty] | 21 CM+CVR+30%SX-SZ | 0.401 | -0.24 | -7.971 | 7.985 | 0 | 0 | 0 | 0
8010 | 1681.65 | -0.252 | 6.883 | -1.26 | 34.415 | -0.00074926 | 0.020465 | 8010 | [5 empty] | 22 CM+CVR-30%SX+SZ | -0.481 | -0.252 | 6.861 | 6.883 | 0 | 0 | 0 | 0
8010 | 1681.65 | -0.24 | 8.198 | -1.2 | 40.99 | -0.00071358 | 0.024375 | 8010 | [5 empty] | 23 CM+CVR-30%SX-SZ | -2.36 | -0.24 | -7.847 | 8.198 | 0 | 0 | 0 | 0
8011 | 1681.65 | -0.251 | 5.188 | -1.255 | 25.94 | -0.00074629 | 0.015425 | 8011 |  |  |  |  | 8011 | 16 CM+CVR+SX+30%SZ | 4.856 | -0.251 | 1.809 | 5.188 | 0 | 0 | 0 | 0
8011 | 1681.65 | -0.247 | 5.306 | -1.235 | 26.53 | -0.0007344 | 0.015776 | 8011 | [5 empty] | 17 CM+CVR+SX-30%SZ | 4.291 | -0.247 | -3.112 | 5.306 | 0 | 0 | 0 | 0
8011 | 1681.65 | -0.25 | 4.793 | -1.25 | 23.965 | -0.00074332 | 0.014251 | 8011 | [5 empty] | 18 CM+CVR-SX+30%SZ | -4.343 | -0.25 | 2.012 | 4.793 | 0 | 0 | 0 | 0
8011 | 1681.65 | -0.247 | 5.711 | -1.235 | 28.555 | -0.0007344 | 0.01698 | 8011 | [5 empty] | 19 CM+CVR-SX-30%SZ | -4.909 | -0.247 | -2.909 | 5.711 | 0 | 0 | 0 | 0
8011 | 1681.65 | -0.255 | 7.963 | -1.275 | 39.815 | -0.00075818 | 0.023676 | 8011 | [5 empty] | 20 CM+CVR+30%SX+SZ | 2.296 | -0.255 | 7.621 | 7.963 | 0 | 0 | 0 | 0
8011 | 1681.65 | -0.243 | 8.794 | -1.215 | 43.97 | -0.0007225 | 0.026147 | 8011 | [5 empty] | 21 CM+CVR+30%SX-SZ | 0.411 | -0.243 | -8.781 | 8.794 | 0 | 0 | 0 | 0
8011 | 1681.65 | -0.255 | 7.7 | -1.275 | 38.5 | -0.00075818 | 0.022894 | 8011 | [5 empty] | 22 CM+CVR-30%SX+SZ | -0.464 | -0.255 | 7.681 | 7.7 | 0 | 0 | 0 | 0
8011 | 1681.65 | -0.242 | 9.035 | -1.21 | 45.175 | -0.00071953 | 0.026863 | 8011 | [5 empty] | 23 CM+CVR-30%SX-SZ | -2.349 | -0.242 | -8.721 | 9.035 | 0 | 0 | 0 | 0
8012 | 1681.65 | -0.224 | 5.202 | -1.12 | 26.01 | -0.00066601 | 0.015467 | 8012 |  |  |  |  | 8012 | 16 CM+CVR+SX+30%SZ | 4.834 | -0.224 | 1.907 | 5.202 | 0 | 0 | 0 | 0
8012 | 1681.65 | -0.216 | 5.275 | -1.08 | 26.375 | -0.00064223 | 0.015684 | 8012 | [5 empty] | 17 CM+CVR+SX-30%SZ | 4.269 | -0.216 | -3.091 | 5.275 | 0.001 | 0 | 0 | 0
8012 | 1681.65 | -0.236 | 4.814 | -1.18 | 24.07 | -0.00070169 | 0.014313 | 8012 | [5 empty] | 18 CM+CVR-SX+30%SZ | -4.328 | -0.236 | 2.095 | 4.814 | 0 | 0 | 0 | 0
8012 | 1681.65 | -0.228 | 5.694 | -1.14 | 28.47 | -0.00067791 | 0.01693 | 8012 | [5 empty] | 19 CM+CVR-SX-30%SZ | -4.893 | -0.228 | -2.903 | 5.694 | 0.001 | 0 | 0 | 0
8012 | 1681.65 | -0.238 | 8.135 | -1.19 | 40.675 | -0.00070764 | 0.024188 | 8012 | [5 empty] | 20 CM+CVR+30%SX+SZ | 2.287 | -0.238 | 7.804 | 8.135 | 0 | 0 | 0 | 0
8012 | 1681.65 | -0.21 | 8.868 | -1.05 | 44.34 | -0.00062439 | 0.026367 | 8012 | [5 empty] | 21 CM+CVR+30%SX-SZ | 0.403 | -0.21 | -8.856 | 8.868 | 0.001 | 0 | 0 | 0
8012 | 1681.65 | -0.241 | 7.877 | -1.205 | 39.385 | -0.00071656 | 0.02342 | 8012 | [5 empty] | 22 CM+CVR-30%SX+SZ | -0.462 | -0.241 | 7.86 | 7.877 | 0 | 0 | 0 | 0
8012 | 1681.65 | -0.214 | 9.11 | -1.07 | 45.55 | -0.00063628 | 0.027086 | 8012 | [5 empty] | 23 CM+CVR-30%SX-SZ | -2.345 | -0.214 | -8.8 | 9.11 | 0.001 | 0 | 0 | 0
8013 | 1681.65 | -0.068 | 5.189 | -0.34 | 25.945 | -0.00020218 | 0.015428 | 8013 |  |  |  |  | 8013 | 16 CM+CVR+SX+30%SZ | 4.931 | -0.068 | 1.613 | 5.189 | 0.001 | 0 | -0.001 | -0.002
8013 | 1681.65 | -0.064 | 5.411 | -0.32 | 27.055 | -0.00019029 | 0.016088 | 8013 | [5 empty] | 17 CM+CVR+SX-30%SZ | 4.36 | -0.064 | -3.204 | 5.411 | 0 | 0 | -0.001 | -0.002
8013 | 1681.65 | -0.074 | 4.902 | -0.37 | 24.51 | -0.00022002 | 0.014575 | 8013 | [5 empty] | 18 CM+CVR-SX+30%SZ | -4.353 | -0.074 | 2.252 | 4.902 | 0.001 | 0 | 0.001 | 0.001
8013 | 1681.65 | -0.07 | 5.552 | -0.35 | 27.76 | -0.00020813 | 0.016508 | 8013 | [5 empty] | 19 CM+CVR-SX-30%SZ | -4.924 | -0.07 | -2.564 | 5.552 | 0 | 0 | 0.001 | 0.001
8013 | 1681.65 | -0.076 | 7.818 | -0.38 | 39.09 | -0.00022597 | 0.023245 | 8013 | [5 empty] | 20 CM+CVR+30%SX+SZ | 2.348 | -0.076 | 7.456 | 7.818 | 0.001 | 0 | -0.001 | -0.001
8013 | 1681.65 | -0.06 | 8.611 | -0.3 | 43.055 | -0.0001784 | 0.025603 | 8013 | [5 empty] | 21 CM+CVR+30%SX-SZ | 0.444 | -0.06 | -8.599 | 8.611 | 0 | 0 | 0 | 0
8013 | 1681.65 | -0.078 | 7.661 | -0.39 | 38.305 | -0.00023192 | 0.022778 | 8013 | [5 empty] | 22 CM+CVR-30%SX+SZ | -0.437 | -0.078 | 7.648 | 7.661 | 0.001 | 0 | 0 | 0
8013 | 1681.65 | -0.062 | 8.728 | -0.31 | 43.64 | -0.00018434 | 0.025951 | 8013 | [5 empty] | 23 CM+CVR-30%SX-SZ | -2.342 | -0.062 | -8.408 | 8.728 | 0 | 0 | 0 | 0
8014 | 1681.65 | -0.029 | 5.091 | -0.145 | 25.455 | -8.6225e-05 | 0.015137 | 8014 |  |  |  |  | 8014 | 16 CM+CVR+SX+30%SZ | 4.994 | -0.029 | 0.992 | 5.091 | 0.001 | 0 | -0.001 | -0.001
8014 | 1681.65 | -0.028 | 5.699 | -0.14 | 28.495 | -8.3252e-05 | 0.016945 | 8014 | [5 empty] | 17 CM+CVR+SX-30%SZ | 4.418 | -0.028 | -3.601 | 5.699 | -0.001 | 0 | 0 | -0.001
8014 | 1681.65 | -0.025 | 5.102 | -0.125 | 25.51 | -7.4332e-05 | 0.01517 | 8014 | [5 empty] | 18 CM+CVR-SX+30%SZ | -4.281 | -0.025 | 2.775 | 5.102 | 0.001 | 0 | 0.004 | 0.004
8014 | 1681.65 | -0.024 | 5.186 | -0.12 | 25.93 | -7.1358e-05 | 0.015419 | 8014 | [5 empty] | 19 CM+CVR-SX-30%SZ | -4.857 | -0.024 | -1.817 | 5.186 | -0.001 | 0 | 0.004 | 0.004
8014 | 1681.65 | -0.028 | 7.382 | -0.14 | 36.91 | -8.3252e-05 | 0.021949 | 8014 | [5 empty] | 20 CM+CVR+30%SX+SZ | 2.419 | -0.028 | 6.974 | 7.382 | 0.003 | 0 | 0.001 | 0.001
8014 | 1681.65 | -0.026 | 8.35 | -0.13 | 41.75 | -7.7305e-05 | 0.024827 | 8014 | [5 empty] | 21 CM+CVR+30%SX-SZ | 0.5 | -0.026 | -8.335 | 8.35 | -0.003 | 0 | 0.001 | 0.001
8014 | 1681.65 | -0.027 | 7.518 | -0.135 | 37.59 | -8.0278e-05 | 0.022353 | 8014 | [5 empty] | 22 CM+CVR-30%SX+SZ | -0.364 | -0.027 | 7.509 | 7.518 | 0.003 | 0 | 0.002 | 0.002
8014 | 1681.65 | -0.025 | 8.127 | -0.125 | 40.635 | -7.4332e-05 | 0.024164 | 8014 | [5 empty] | 23 CM+CVR-30%SX-SZ | -2.283 | -0.025 | -7.8 | 8.127 | -0.003 | 0 | 0.003 | 0.003
8253 | 1691.6401 | -0.077 | 5.672 | -0.385 | 28.36 | -0.00022759 | 0.016765 | 8253 |  |  |  |  | 8253 | 16 CM+CVR+SX+30%SZ | 5.639 | -0.077 | 0.607 | 5.672 | 0 | 0 | -0.004 | -0.004
8253 | 1691.6401 | -0.077 | 6.109 | -0.385 | 30.545 | -0.00022759 | 0.018056 | 8253 | [5 empty] | 17 CM+CVR+SX-30%SZ | 6.009 | -0.077 | -1.099 | 6.109 | 0 | -0.001 | -0.004 | -0.004
8253 | 1691.6401 | -0.08 | 6.321 | -0.4 | 31.605 | -0.00023646 | 0.018683 | 8253 | [5 empty] | 18 CM+CVR-SX+30%SZ | -6.192 | -0.08 | 1.267 | 6.321 | 0 | 0 | -0.003 | -0.004
8253 | 1691.6401 | -0.079 | 5.839 | -0.395 | 29.195 | -0.0002335 | 0.017258 | 8253 | [5 empty] | 19 CM+CVR-SX-30%SZ | -5.822 | -0.079 | -0.438 | 5.839 | 0 | -0.001 | -0.003 | -0.004
8253 | 1691.6401 | -0.078 | 3.024 | -0.39 | 15.12 | -0.00023055 | 0.0089381 | 8253 | [5 empty] | 20 CM+CVR+30%SX+SZ | 1.067 | -0.078 | 2.828 | 3.024 | -0.001 | 0.001 | -0.004 | -0.004
8253 | 1691.6401 | -0.077 | 3.669 | -0.385 | 18.345 | -0.00022759 | 0.010845 | 8253 | [5 empty] | 21 CM+CVR+30%SX-SZ | 2.299 | -0.077 | -2.858 | 3.669 | 0 | -0.002 | -0.004 | -0.004
8253 | 1691.6401 | -0.079 | 3.915 | -0.395 | 19.575 | -0.0002335 | 0.011572 | 8253 | [5 empty] | 22 CM+CVR-30%SX+SZ | -2.482 | -0.079 | 3.026 | 3.915 | -0.001 | 0.001 | -0.003 | -0.004
8253 | 1691.6401 | -0.078 | 2.94 | -0.39 | 14.7 | -0.00023055 | 0.0086898 | 8253 | [5 empty] | 23 CM+CVR-30%SX-SZ | -1.25 | -0.078 | -2.66 | 2.94 | 0 | -0.002 | -0.004 | -0.004
8254 | 1691.6401 | -0.193 | 5.732 | -0.965 | 28.66 | -0.00057045 | 0.016942 | 8254 |  |  |  |  | 8254 | 16 CM+CVR+SX+30%SZ | 5.524 | -0.193 | 1.519 | 5.732 | 0.002 | 0 | 0.001 | 0.001
8254 | 1691.6401 | -0.192 | 6.021 | -0.96 | 30.105 | -0.0005675 | 0.017796 | 8254 | [5 empty] | 17 CM+CVR+SX-30%SZ | 5.893 | -0.192 | -1.218 | 6.021 | 0.002 | 0 | 0.001 | 0.001
8254 | 1691.6401 | -0.191 | 6.427 | -0.955 | 32.135 | -0.00056454 | 0.018996 | 8254 | [5 empty] | 18 CM+CVR-SX+30%SZ | -6.226 | -0.191 | 1.582 | 6.427 | 0.002 | 0 | 0.001 | 0.001
8254 | 1691.6401 | -0.19 | 5.973 | -0.95 | 29.865 | -0.00056159 | 0.017654 | 8254 | [5 empty] | 19 CM+CVR-SX-30%SZ | -5.857 | -0.19 | -1.155 | 5.973 | 0.002 | 0 | 0.001 | 0.001
8254 | 1691.6401 | -0.194 | 4.839 | -0.97 | 24.195 | -0.00057341 | 0.014303 | 8254 | [5 empty] | 20 CM+CVR+30%SX+SZ | 0.98 | -0.194 | 4.734 | 4.839 | 0.002 | 0 | 0.001 | 0.001
8254 | 1691.6401 | -0.19 | 4.918 | -0.95 | 24.59 | -0.00056159 | 0.014536 | 8254 | [5 empty] | 21 CM+CVR+30%SX-SZ | 2.212 | -0.19 | -4.389 | 4.918 | 0.002 | 0 | 0.001 | 0.001
8254 | 1691.6401 | -0.193 | 5.395 | -0.965 | 26.975 | -0.00057045 | 0.015946 | 8254 | [5 empty] | 22 CM+CVR-30%SX+SZ | -2.545 | -0.193 | 4.753 | 5.395 | 0.002 | 0 | 0.001 | 0.001
8254 | 1691.6401 | -0.189 | 4.567 | -0.945 | 22.835 | -0.00055863 | 0.013499 | 8254 | [5 empty] | 23 CM+CVR-30%SX-SZ | -1.313 | -0.189 | -4.37 | 4.567 | 0.002 | 0 | 0.001 | 0.001
8255 | 1691.6401 | -0.129 | 5.97 | -0.645 | 29.85 | -0.00038129 | 0.017646 | 8255 |  |  |  |  | 8255 | 16 CM+CVR+SX+30%SZ | 5.571 | -0.129 | 2.141 | 5.97 | 0.002 | 0 | 0 | 0
8255 | 1691.6401 | -0.126 | 6.116 | -0.63 | 30.58 | -0.00037242 | 0.018077 | 8255 | [5 empty] | 17 CM+CVR+SX-30%SZ | 5.944 | -0.126 | -1.434 | 6.116 | 0.002 | 0 | 0 | 0
8255 | 1691.6401 | -0.13 | 6.417 | -0.65 | 32.085 | -0.00038424 | 0.018967 | 8255 | [5 empty] | 18 CM+CVR-SX+30%SZ | -6.114 | -0.13 | 1.943 | 6.417 | 0.002 | 0 | 0 | 0
8255 | 1691.6401 | -0.127 | 5.97 | -0.635 | 29.85 | -0.00037538 | 0.017646 | 8255 | [5 empty] | 19 CM+CVR-SX-30%SZ | -5.741 | -0.127 | -1.632 | 5.97 | 0.002 | 0 | 0 | 0
8255 | 1691.6401 | -0.132 | 6.332 | -0.66 | 31.66 | -0.00039015 | 0.018716 | 8255 | [5 empty] | 20 CM+CVR+30%SX+SZ | 1.046 | -0.132 | 6.243 | 6.332 | 0.002 | 0 | 0 | 0
8255 | 1691.6401 | -0.124 | 6.121 | -0.62 | 30.605 | -0.00036651 | 0.018092 | 8255 | [5 empty] | 21 CM+CVR+30%SX-SZ | 2.29 | -0.124 | -5.675 | 6.121 | 0.002 | 0 | 0 | 0
8255 | 1691.6401 | -0.133 | 6.656 | -0.665 | 33.28 | -0.00039311 | 0.019673 | 8255 | [5 empty] | 22 CM+CVR-30%SX+SZ | -2.459 | -0.133 | 6.184 | 6.656 | 0.002 | 0 | 0 | 0
8255 | 1691.6401 | -0.124 | 5.863 | -0.62 | 29.315 | -0.00036651 | 0.017329 | 8255 | [5 empty] | 23 CM+CVR-30%SX-SZ | -1.216 | -0.124 | -5.734 | 5.863 | 0.002 | 0 | 0 | 0
8256 | 1691.6401 | -0.135 | 6.099 | -0.675 | 30.495 | -0.00039902 | 0.018027 | 8256 |  |  |  |  | 8256 | 16 CM+CVR+SX+30%SZ | 5.531 | -0.135 | 2.569 | 6.099 | 0.002 | 0 | 0 | 0
8256 | 1691.6401 | -0.134 | 6.174 | -0.67 | 30.87 | -0.00039607 | 0.018249 | 8256 | [5 empty] | 17 CM+CVR+SX-30%SZ | 5.906 | -0.134 | -1.792 | 6.174 | 0.002 | 0 | 0 | 0
8256 | 1691.6401 | -0.136 | 6.512 | -0.68 | 32.56 | -0.00040198 | 0.019248 | 8256 | [5 empty] | 18 CM+CVR-SX+30%SZ | -6.068 | -0.136 | 2.358 | 6.512 | 0.002 | 0 | 0 | 0
8256 | 1691.6401 | -0.134 | 6.036 | -0.67 | 30.18 | -0.00039607 | 0.017841 | 8256 | [5 empty] | 19 CM+CVR-SX-30%SZ | -5.692 | -0.134 | -2.003 | 6.036 | 0.002 | 0 | 0 | 0
8256 | 1691.6401 | -0.137 | 7.653 | -0.685 | 38.265 | -0.00040493 | 0.02262 | 8256 | [5 empty] | 20 CM+CVR+30%SX+SZ | 1.032 | -0.137 | 7.582 | 7.653 | 0.002 | 0 | 0 | 0
8256 | 1691.6401 | -0.132 | 7.321 | -0.66 | 36.605 | -0.00039015 | 0.021639 | 8256 | [5 empty] | 21 CM+CVR+30%SX-SZ | 2.285 | -0.132 | -6.953 | 7.321 | 0.002 | 0 | 0 | 0
8256 | 1691.6401 | -0.138 | 7.909 | -0.69 | 39.545 | -0.00040789 | 0.023377 | 8256 | [5 empty] | 22 CM+CVR-30%SX+SZ | -2.447 | -0.138 | 7.519 | 7.909 | 0.002 | 0 | 0 | 0
8256 | 1691.6401 | -0.132 | 7.119 | -0.66 | 35.595 | -0.00039015 | 0.021042 | 8256 | [5 empty] | 23 CM+CVR-30%SX-SZ | -1.194 | -0.132 | -7.017 | 7.119 | 0.002 | 0 | 0 | 0
8257 | 1691.6401 | -0.137 | 6.159 | -0.685 | 30.795 | -0.00040493 | 0.018204 | 8257 |  |  |  |  | 8257 | 16 CM+CVR+SX+30%SZ | 5.496 | -0.137 | 2.778 | 6.159 | 0.002 | 0 | 0 | 0
8257 | 1691.6401 | -0.135 | 6.233 | -0.675 | 31.165 | -0.00039902 | 0.018423 | 8257 | [5 empty] | 17 CM+CVR+SX-30%SZ | 5.874 | -0.135 | -2.08 | 6.233 | 0.002 | 0 | 0 | 0
8257 | 1691.6401 | -0.134 | 6.548 | -0.67 | 32.74 | -0.00039607 | 0.019354 | 8257 | [5 empty] | 18 CM+CVR-SX+30%SZ | -5.996 | -0.134 | 2.628 | 6.548 | 0.002 | 0 | 0 | 0
8257 | 1691.6401 | -0.133 | 6.045 | -0.665 | 30.225 | -0.00039311 | 0.017867 | 8257 | [5 empty] | 19 CM+CVR-SX-30%SZ | -5.617 | -0.133 | -2.23 | 6.045 | 0.002 | 0 | 0 | 0
8257 | 1691.6401 | -0.137 | 8.457 | -0.685 | 42.285 | -0.00040493 | 0.024996 | 8257 | [5 empty] | 20 CM+CVR+30%SX+SZ | 1.032 | -0.137 | 8.393 | 8.457 | 0.002 | 0 | 0 | 0
8257 | 1691.6401 | -0.133 | 8.132 | -0.665 | 40.66 | -0.00039311 | 0.024036 | 8257 | [5 empty] | 21 CM+CVR+30%SX-SZ | 2.294 | -0.133 | -7.8 | 8.132 | 0.002 | 0 | 0 | 0
8257 | 1691.6401 | -0.137 | 8.691 | -0.685 | 43.455 | -0.00040493 | 0.025688 | 8257 | [5 empty] | 22 CM+CVR-30%SX+SZ | -2.415 | -0.137 | 8.348 | 8.691 | 0.002 | 0 | 0 | 0
8257 | 1691.6401 | -0.132 | 7.931 | -0.66 | 39.655 | -0.00039015 | 0.023442 | 8257 | [5 empty] | 23 CM+CVR-30%SX-SZ | -1.154 | -0.132 | -7.845 | 7.931 | 0.002 | 0 | 0 | 0
8258 | 1691.6401 | -0.125 | 6.096 | -0.625 | 30.48 | -0.00036946 | 0.018018 | 8258 |  |  |  |  | 8258 | 16 CM+CVR+SX+30%SZ | 5.418 | -0.125 | 2.791 | 6.096 | 0.002 | 0 | 0 | 0
8258 | 1691.6401 | -0.122 | 6.181 | -0.61 | 30.905 | -0.0003606 | 0.018269 | 8258 | [5 empty] | 17 CM+CVR+SX-30%SZ | 5.796 | -0.122 | -2.145 | 6.181 | 0.002 | 0 | 0 | 0
8258 | 1691.6401 | -0.137 | 6.471 | -0.685 | 32.355 | -0.00040493 | 0.019126 | 8258 | [5 empty] | 18 CM+CVR-SX+30%SZ | -5.912 | -0.137 | 2.628 | 6.471 | 0.002 | 0 | 0 | 0
8258 | 1691.6401 | -0.134 | 5.998 | -0.67 | 29.99 | -0.00039607 | 0.017728 | 8258 | [5 empty] | 19 CM+CVR-SX-30%SZ | -5.534 | -0.134 | -2.308 | 5.998 | 0.002 | 0 | 0 | 0
8258 | 1691.6401 | -0.133 | 8.553 | -0.665 | 42.765 | -0.00039311 | 0.02528 | 8258 | [5 empty] | 20 CM+CVR+30%SX+SZ | 1.012 | -0.133 | 8.492 | 8.553 | 0.002 | 0 | 0 | 0
8258 | 1691.6401 | -0.123 | 8.279 | -0.615 | 41.395 | -0.00036355 | 0.02447 | 8258 | [5 empty] | 21 CM+CVR+30%SX-SZ | 2.271 | -0.123 | -7.961 | 8.279 | 0.002 | 0 | 0 | 0
8258 | 1691.6401 | -0.136 | 8.775 | -0.68 | 43.875 | -0.00040198 | 0.025936 | 8258 | [5 empty] | 22 CM+CVR-30%SX+SZ | -2.387 | -0.136 | 8.443 | 8.775 | 0.002 | 0 | 0 | 0
8258 | 1691.6401 | -0.127 | 8.09 | -0.635 | 40.45 | -0.00037538 | 0.023912 | 8258 | [5 empty] | 23 CM+CVR-30%SX-SZ | -1.128 | -0.127 | -8.01 | 8.09 | 0.002 | 0 | 0 | 0
8259 | 1691.6401 | -0.044 | 6.109 | -0.22 | 30.545 | -0.00013005 | 0.018056 | 8259 |  |  |  |  | 8259 | 16 CM+CVR+SX+30%SZ | 5.476 | -0.044 | 2.709 | 6.109 | 0.002 | 0 | -0.002 | -0.002
8259 | 1691.6401 | -0.038 | 6.2 | -0.19 | 31 | -0.00011232 | 0.018325 | 8259 | [5 empty] | 17 CM+CVR+SX-30%SZ | 5.856 | -0.038 | -2.036 | 6.2 | 0.001 | 0 | -0.001 | -0.002
8259 | 1691.6401 | -0.051 | 6.36 | -0.255 | 31.8 | -0.00015074 | 0.018798 | 8259 | [5 empty] | 18 CM+CVR-SX+30%SZ | -5.891 | -0.051 | 2.395 | 6.36 | 0.001 | 0 | 0.001 | 0.002
8259 | 1691.6401 | -0.045 | 5.991 | -0.225 | 29.955 | -0.00013301 | 0.017708 | 8259 | [5 empty] | 19 CM+CVR-SX-30%SZ | -5.511 | -0.045 | -2.35 | 5.991 | 0.001 | 0 | 0.001 | 0.002
8259 | 1691.6401 | -0.053 | 8.202 | -0.265 | 41.01 | -0.00015665 | 0.024243 | 8259 | [5 empty] | 20 CM+CVR+30%SX+SZ | 1.054 | -0.053 | 8.134 | 8.202 | 0.002 | 0 | -0.001 | -0.001
8259 | 1691.6401 | -0.034 | 8.024 | -0.17 | 40.12 | -0.00010049 | 0.023717 | 8259 | [5 empty] | 21 CM+CVR+30%SX-SZ | 2.321 | -0.034 | -7.68 | 8.024 | 0 | 0 | -0.001 | -0.001
8259 | 1691.6401 | -0.055 | 8.378 | -0.275 | 41.89 | -0.00016256 | 0.024763 | 8259 | [5 empty] | 22 CM+CVR-30%SX+SZ | -2.356 | -0.055 | 8.04 | 8.378 | 0.002 | 0 | 0 | 0
8259 | 1691.6401 | -0.036 | 7.851 | -0.18 | 39.255 | -0.00010641 | 0.023205 | 8259 | [5 empty] | 23 CM+CVR-30%SX-SZ | -1.089 | -0.036 | -7.775 | 7.851 | 0 | 0 | 0 | 0
8260 | 1691.6401 | -0.026 | 6.063 | -0.13 | 30.315 | -7.6848e-05 | 0.01792 | 8260 |  |  |  |  | 8260 | 16 CM+CVR+SX+30%SZ | 5.469 | -0.026 | 2.618 | 6.063 | 0.001 | 0 | -0.001 | -0.001
8260 | 1691.6401 | -0.019 | 6.123 | -0.095 | 30.615 | -5.6159e-05 | 0.018098 | 8260 | [5 empty] | 17 CM+CVR+SX-30%SZ | 5.851 | -0.019 | -1.805 | 6.123 | 0 | 0 | -0.001 | -0.002
8260 | 1691.6401 | -0.022 | 6.224 | -0.11 | 31.12 | -6.5026e-05 | 0.018396 | 8260 | [5 empty] | 18 CM+CVR-SX+30%SZ | -5.862 | -0.022 | 2.091 | 6.224 | 0.001 | 0 | 0.004 | 0.004
8260 | 1691.6401 | -0.015 | 5.956 | -0.075 | 29.78 | -4.4336e-05 | 0.017604 | 8260 | [5 empty] | 19 CM+CVR-SX-30%SZ | -5.48 | -0.015 | -2.332 | 5.956 | 0 | 0 | 0.003 | 0.004
8260 | 1691.6401 | -0.032 | 7.668 | -0.16 | 38.34 | -9.4583e-05 | 0.022664 | 8260 | [5 empty] | 20 CM+CVR+30%SX+SZ | 1.057 | -0.032 | 7.594 | 7.668 | 0.003 | 0 | 0.001 | 0.001
8260 | 1691.6401 | -0.009 | 7.521 | -0.045 | 37.605 | -2.6601e-05 | 0.02223 | 8260 | [5 empty] | 21 CM+CVR+30%SX-SZ | 2.331 | -0.009 | -7.15 | 7.521 | -0.002 | 0 | 0 | 0
8260 | 1691.6401 | -0.031 | 7.797 | -0.155 | 38.985 | -9.1627e-05 | 0.023046 | 8260 | [5 empty] | 22 CM+CVR-30%SX+SZ | -2.342 | -0.031 | 7.436 | 7.797 | 0.003 | 0 | 0.003 | 0.002
8260 | 1691.6401 | -0.008 | 7.386 | -0.04 | 36.93 | -2.3646e-05 | 0.021831 | 8260 | [5 empty] | 23 CM+CVR-30%SX-SZ | -1.068 | -0.008 | -7.308 | 7.386 | -0.002 | 0 | 0.001 | 0.001
8866 | 1717.61 | -0.009 | 5.072 | -0.045 | 25.36 | -2.6199e-05 | 0.014765 | 8866 |  |  |  |  | 8866 | 16 CM+CVR+SX+30%SZ | 5.001 | -0.009 | 0.849 | 5.072 | 0 | -0.001 | -0.006 | -0.006
8866 | 1717.61 | -0.039 | 4.96 | -0.195 | 24.8 | -0.00011353 | 0.014439 | 8866 | [5 empty] | 17 CM+CVR+SX-30%SZ | 4.887 | -0.039 | -0.848 | 4.96 | 0.001 | 0.001 | -0.005 | -0.006
8866 | 1717.61 | -0.015 | 5.516 | -0.075 | 27.58 | -4.3665e-05 | 0.016057 | 8866 | [5 empty] | 18 CM+CVR-SX+30%SZ | -5.457 | -0.015 | 0.802 | 5.516 | 0 | -0.001 | 0.002 | 0.002
8866 | 1717.61 | -0.046 | 5.643 | -0.23 | 28.215 | -0.00013391 | 0.016427 | 8866 | [5 empty] | 19 CM+CVR-SX-30%SZ | -5.571 | -0.046 | -0.894 | 5.643 | 0.001 | 0.001 | 0.002 | 0.002
8866 | 1717.61 | 0.025 | 3.174 | 0.125 | 15.87 | 7.2776e-05 | 0.0092396 | 8866 | [5 empty] | 20 CM+CVR+30%SX+SZ | 1.473 | 0.025 | 2.811 | 3.174 | -0.002 | -0.003 | -0.003 | -0.003
8866 | 1717.61 | -0.077 | 3.047 | -0.385 | 15.235 | -0.00022415 | 0.0088699 | 8866 | [5 empty] | 21 CM+CVR+30%SX-SZ | 1.094 | -0.077 | -2.843 | 3.047 | 0.002 | 0.003 | -0.003 | -0.003
8866 | 1717.61 | 0.023 | 3.255 | 0.115 | 16.275 | 6.6953e-05 | 0.0094754 | 8866 | [5 empty] | 22 CM+CVR-30%SX+SZ | -1.664 | 0.023 | 2.797 | 3.255 | -0.002 | -0.003 | -0.001 | -0.001
8866 | 1717.61 | -0.079 | 3.513 | -0.395 | 17.565 | -0.00022997 | 0.010226 | 8866 | [5 empty] | 23 CM+CVR-30%SX-SZ | -2.043 | -0.079 | -2.857 | 3.513 | 0.002 | 0.003 | 0 | 0
8869 | 1717.61 | -0.157 | 5.279 | -0.785 | 26.395 | -0.00045703 | 0.015367 | 8869 |  |  |  |  | 8869 | 16 CM+CVR+SX+30%SZ | 5.176 | -0.157 | 1.03 | 5.279 | 0.005 | 0 | 0 | 0
8869 | 1717.61 | -0.158 | 5.272 | -0.79 | 26.36 | -0.00045994 | 0.015347 | 8869 | [5 empty] | 17 CM+CVR+SX-30%SZ | 5.101 | -0.158 | -1.324 | 5.272 | 0.003 | 0 | 0 | 0
8869 | 1717.61 | -0.144 | 5.387 | -0.72 | 26.935 | -0.00041919 | 0.015682 | 8869 | [5 empty] | 18 CM+CVR-SX+30%SZ | -5.262 | -0.144 | 1.144 | 5.387 | 0.005 | 0 | 0 | 0.001
8869 | 1717.61 | -0.145 | 5.475 | -0.725 | 27.375 | -0.0004221 | 0.015938 | 8869 | [5 empty] | 19 CM+CVR-SX-30%SZ | -5.337 | -0.145 | -1.21 | 5.475 | 0.003 | 0 | 0.001 | 0.001
8869 | 1717.61 | -0.151 | 4.145 | -0.755 | 20.725 | -0.00043956 | 0.012066 | 8869 | [5 empty] | 20 CM+CVR+30%SX+SZ | 1.61 | -0.151 | 3.817 | 4.145 | 0.007 | -0.001 | 0 | 0
8869 | 1717.61 | -0.154 | 4.256 | -0.77 | 21.28 | -0.0004483 | 0.012389 | 8869 | [5 empty] | 21 CM+CVR+30%SX-SZ | 1.36 | -0.154 | -4.031 | 4.256 | 0.001 | 0.001 | 0 | 0
8869 | 1717.61 | -0.147 | 4.143 | -0.735 | 20.715 | -0.00042792 | 0.01206 | 8869 | [5 empty] | 22 CM+CVR-30%SX+SZ | -1.522 | -0.147 | 3.851 | 4.143 | 0.007 | -0.001 | 0 | 0
8869 | 1717.61 | -0.151 | 4.374 | -0.755 | 21.87 | -0.00043956 | 0.012733 | 8869 | [5 empty] | 23 CM+CVR-30%SX-SZ | -1.772 | -0.151 | -3.996 | 4.374 | 0 | 0.001 | 0 | 0
8872 | 1717.61 | -0.134 | 5.164 | -0.67 | 25.82 | -0.00039008 | 0.015033 | 8872 |  |  |  |  | 8872 | 16 CM+CVR+SX+30%SZ | 5.01 | -0.134 | 1.243 | 5.164 | 0.005 | 0 | 0 | 0
8872 | 1717.61 | -0.134 | 5.174 | -0.67 | 25.87 | -0.00039008 | 0.015062 | 8872 | [5 empty] | 17 CM+CVR+SX-30%SZ | 4.944 | -0.134 | -1.522 | 5.174 | 0.002 | 0 | 0 | 0
8872 | 1717.61 | -0.137 | 5.315 | -0.685 | 26.575 | -0.00039881 | 0.015472 | 8872 | [5 empty] | 18 CM+CVR-SX+30%SZ | -5.142 | -0.137 | 1.338 | 5.315 | 0.005 | 0 | 0 | 0
8872 | 1717.61 | -0.136 | 5.402 | -0.68 | 27.01 | -0.0003959 | 0.015725 | 8872 | [5 empty] | 19 CM+CVR-SX-30%SZ | -5.208 | -0.136 | -1.426 | 5.402 | 0.002 | 0 | 0 | 0
8872 | 1717.61 | -0.135 | 4.758 | -0.675 | 23.79 | -0.00039299 | 0.013851 | 8872 | [5 empty] | 20 CM+CVR+30%SX+SZ | 1.535 | -0.135 | 4.502 | 4.758 | 0.007 | -0.001 | 0 | 0
8872 | 1717.61 | -0.135 | 4.895 | -0.675 | 24.475 | -0.00039299 | 0.014249 | 8872 | [5 empty] | 21 CM+CVR+30%SX-SZ | 1.313 | -0.135 | -4.714 | 4.895 | -0.001 | 0.001 | 0 | 0
8872 | 1717.61 | -0.136 | 4.777 | -0.68 | 23.885 | -0.0003959 | 0.013906 | 8872 | [5 empty] | 22 CM+CVR-30%SX+SZ | -1.511 | -0.136 | 4.53 | 4.777 | 0.007 | -0.001 | 0 | 0
8872 | 1717.61 | -0.135 | 4.997 | -0.675 | 24.985 | -0.00039299 | 0.014546 | 8872 | [5 empty] | 23 CM+CVR-30%SX-SZ | -1.733 | -0.135 | -4.685 | 4.997 | -0.001 | 0.001 | 0 | 0
8875 | 1717.61 | -0.131 | 5.038 | -0.655 | 25.19 | -0.00038134 | 0.014666 | 8875 |  |  |  |  | 8875 | 16 CM+CVR+SX+30%SZ | 4.824 | -0.131 | 1.446 | 5.038 | 0.005 | 0 | 0 | 0
8875 | 1717.61 | -0.131 | 5.066 | -0.655 | 25.33 | -0.00038134 | 0.014747 | 8875 | [5 empty] | 17 CM+CVR+SX-30%SZ | 4.766 | -0.131 | -1.712 | 5.066 | 0.002 | 0 | 0 | 0
8875 | 1717.61 | -0.134 | 5.153 | -0.67 | 25.765 | -0.00039008 | 0.015 | 8875 | [5 empty] | 18 CM+CVR-SX+30%SZ | -4.921 | -0.134 | 1.521 | 5.153 | 0.005 | 0 | 0 | 0
8875 | 1717.61 | -0.134 | 5.243 | -0.67 | 26.215 | -0.00039008 | 0.015262 | 8875 | [5 empty] | 19 CM+CVR-SX-30%SZ | -4.979 | -0.134 | -1.637 | 5.243 | 0.002 | 0 | 0 | 0
8875 | 1717.61 | -0.131 | 5.368 | -0.655 | 26.84 | -0.00038134 | 0.015626 | 8875 | [5 empty] | 20 CM+CVR+30%SX+SZ | 1.481 | -0.131 | 5.158 | 5.368 | 0.008 | -0.001 | 0 | 0
8875 | 1717.61 | -0.132 | 5.525 | -0.66 | 27.625 | -0.00038425 | 0.016083 | 8875 | [5 empty] | 21 CM+CVR+30%SX-SZ | 1.288 | -0.132 | -5.371 | 5.525 | -0.001 | 0.001 | 0 | 0
8875 | 1717.61 | -0.132 | 5.379 | -0.66 | 26.895 | -0.00038425 | 0.015658 | 8875 | [5 empty] | 22 CM+CVR-30%SX+SZ | -1.443 | -0.132 | 5.18 | 5.379 | 0.008 | -0.001 | 0 | 0
8875 | 1717.61 | -0.133 | 5.595 | -0.665 | 27.975 | -0.00038717 | 0.016287 | 8875 | [5 empty] | 23 CM+CVR-30%SX-SZ | -1.636 | -0.133 | -5.349 | 5.595 | -0.001 | 0.001 | 0 | 0
8878 | 1717.61 | -0.135 | 4.87 | -0.675 | 24.35 | -0.00039299 | 0.014177 | 8878 |  |  |  |  | 8878 | 16 CM+CVR+SX+30%SZ | 4.584 | -0.135 | 1.638 | 4.87 | 0.005 | 0 | 0 | 0
8878 | 1717.61 | -0.135 | 4.916 | -0.675 | 24.58 | -0.00039299 | 0.014311 | 8878 | [5 empty] | 17 CM+CVR+SX-30%SZ | 4.532 | -0.135 | -1.899 | 4.916 | 0.002 | 0 | 0 | 0
8878 | 1717.61 | -0.125 | 4.983 | -0.625 | 24.915 | -0.00036388 | 0.014506 | 8878 | [5 empty] | 18 CM+CVR-SX+30%SZ | -4.677 | -0.125 | 1.715 | 4.983 | 0.005 | 0 | 0 | 0
8878 | 1717.61 | -0.125 | 5.069 | -0.625 | 25.345 | -0.00036388 | 0.014756 | 8878 | [5 empty] | 19 CM+CVR-SX-30%SZ | -4.729 | -0.125 | -1.822 | 5.069 | 0.002 | 0 | 0 | 0
8878 | 1717.61 | -0.131 | 5.961 | -0.655 | 29.805 | -0.00038134 | 0.017353 | 8878 | [5 empty] | 20 CM+CVR+30%SX+SZ | 1.404 | -0.131 | 5.792 | 5.961 | 0.008 | -0.001 | 0 | 0
8878 | 1717.61 | -0.132 | 6.124 | -0.66 | 30.62 | -0.00038425 | 0.017827 | 8878 | [5 empty] | 21 CM+CVR+30%SX-SZ | 1.23 | -0.132 | -5.998 | 6.124 | -0.002 | 0.001 | 0 | 0
8878 | 1717.61 | -0.128 | 5.976 | -0.64 | 29.88 | -0.00037261 | 0.017396 | 8878 | [5 empty] | 22 CM+CVR-30%SX+SZ | -1.375 | -0.128 | 5.815 | 5.976 | 0.008 | -0.001 | 0 | 0
8878 | 1717.61 | -0.129 | 6.174 | -0.645 | 30.87 | -0.00037552 | 0.017973 | 8878 | [5 empty] | 23 CM+CVR-30%SX-SZ | -1.548 | -0.129 | -5.975 | 6.174 | -0.002 | 0.001 | 0 | 0
8881 | 1717.61 | -0.138 | 4.746 | -0.69 | 23.73 | -0.00040172 | 0.013816 | 8881 |  |  |  |  | 8881 | 16 CM+CVR+SX+30%SZ | 4.381 | -0.138 | 1.822 | 4.746 | 0.005 | 0 | 0 | 0
8881 | 1717.61 | -0.139 | 4.812 | -0.695 | 24.06 | -0.00040463 | 0.014008 | 8881 | [5 empty] | 17 CM+CVR+SX-30%SZ | 4.333 | -0.139 | -2.089 | 4.812 | 0.002 | 0 | 0 | 0
8881 | 1717.61 | -0.121 | 4.857 | -0.605 | 24.285 | -0.00035223 | 0.014139 | 8881 | [5 empty] | 18 CM+CVR-SX+30%SZ | -4.462 | -0.121 | 1.914 | 4.857 | 0.005 | 0 | 0 | 0
8881 | 1717.61 | -0.122 | 4.933 | -0.61 | 24.665 | -0.00035514 | 0.01436 | 8881 | [5 empty] | 19 CM+CVR-SX-30%SZ | -4.51 | -0.122 | -1.996 | 4.933 | 0.001 | 0 | 0 | 0
8881 | 1717.61 | -0.131 | 6.557 | -0.655 | 32.785 | -0.00038134 | 0.019088 | 8881 | [5 empty] | 20 CM+CVR+30%SX+SZ | 1.342 | -0.131 | 6.416 | 6.557 | 0.009 | -0.001 | 0 | 0
8881 | 1717.61 | -0.134 | 6.725 | -0.67 | 33.625 | -0.00039008 | 0.019577 | 8881 | [5 empty] | 21 CM+CVR+30%SX-SZ | 1.182 | -0.134 | -6.619 | 6.725 | -0.002 | 0.001 | 0 | 0
8881 | 1717.61 | -0.126 | 6.577 | -0.63 | 32.885 | -0.00036679 | 0.019146 | 8881 | [5 empty] | 22 CM+CVR-30%SX+SZ | -1.311 | -0.126 | 6.444 | 6.577 | 0.009 | -0.001 | 0 | 0
8881 | 1717.61 | -0.129 | 6.755 | -0.645 | 33.775 | -0.00037552 | 0.019664 | 8881 | [5 empty] | 23 CM+CVR-30%SX-SZ | -1.471 | -0.129 | -6.591 | 6.755 | -0.002 | 0.001 | 0 | 0
8884 | 1717.61 | -0.129 | 4.617 | -0.645 | 23.085 | -0.00037552 | 0.01344 | 8884 |  |  |  |  | 8884 | 16 CM+CVR+SX+30%SZ | 4.156 | -0.129 | 2.007 | 4.617 | 0.005 | 0 | 0 | 0
8884 | 1717.61 | -0.131 | 4.695 | -0.655 | 23.475 | -0.00038134 | 0.013667 | 8884 | [5 empty] | 17 CM+CVR+SX-30%SZ | 4.113 | -0.131 | -2.26 | 4.695 | 0.001 | 0 | 0 | 0
8884 | 1717.61 | -0.133 | 4.718 | -0.665 | 23.59 | -0.00038717 | 0.013734 | 8884 | [5 empty] | 18 CM+CVR-SX+30%SZ | -4.231 | -0.133 | 2.082 | 4.718 | 0.005 | 0 | 0 | 0
8884 | 1717.61 | -0.134 | 4.803 | -0.67 | 24.015 | -0.00039008 | 0.013982 | 8884 | [5 empty] | 19 CM+CVR-SX-30%SZ | -4.275 | -0.134 | -2.186 | 4.803 | 0.002 | 0 | 0 | 0
8884 | 1717.61 | -0.129 | 7.128 | -0.645 | 35.64 | -0.00037552 | 0.02075 | 8884 | [5 empty] | 20 CM+CVR+30%SX+SZ | 1.271 | -0.129 | 7.013 | 7.128 | 0.009 | -0.001 | 0 | 0
8884 | 1717.61 | -0.133 | 7.302 | -0.665 | 36.51 | -0.00038717 | 0.021256 | 8884 | [5 empty] | 21 CM+CVR+30%SX-SZ | 1.127 | -0.133 | -7.213 | 7.302 | -0.003 | 0.001 | 0 | 0
8884 | 1717.61 | -0.131 | 7.146 | -0.655 | 35.73 | -0.00038134 | 0.020802 | 8884 | [5 empty] | 22 CM+CVR-30%SX+SZ | -1.245 | -0.131 | 7.035 | 7.146 | 0.009 | -0.001 | 0 | 0
8884 | 1717.61 | -0.134 | 7.325 | -0.67 | 36.625 | -0.00039008 | 0.021323 | 8884 | [5 empty] | 23 CM+CVR-30%SX-SZ | -1.39 | -0.134 | -7.191 | 7.325 | -0.003 | 0.001 | 0 | 0
8887 | 1717.61 | -0.124 | 4.475 | -0.62 | 22.375 | -0.00036097 | 0.013027 | 8887 |  |  |  |  | 8887 | 16 CM+CVR+SX+30%SZ | 3.918 | -0.124 | 2.158 | 4.475 | 0.005 | 0 | 0 | 0
8887 | 1717.61 | -0.125 | 4.566 | -0.625 | 22.83 | -0.00036388 | 0.013292 | 8887 | [5 empty] | 17 CM+CVR+SX-30%SZ | 3.88 | -0.125 | -2.403 | 4.566 | 0.001 | 0 | 0 | 0
8887 | 1717.61 | -0.141 | 4.566 | -0.705 | 22.83 | -0.00041045 | 0.013292 | 8887 | [5 empty] | 18 CM+CVR-SX+30%SZ | -3.989 | -0.141 | 2.219 | 4.566 | 0.006 | 0 | 0 | 0
8887 | 1717.61 | -0.142 | 4.661 | -0.71 | 23.305 | -0.00041337 | 0.013568 | 8887 | [5 empty] | 19 CM+CVR-SX-30%SZ | -4.027 | -0.142 | -2.343 | 4.661 | 0.002 | 0 | 0 | 0
8887 | 1717.61 | -0.128 | 7.597 | -0.64 | 37.985 | -0.00037261 | 0.022115 | 8887 | [5 empty] | 20 CM+CVR+30%SX+SZ | 1.195 | -0.128 | 7.501 | 7.597 | 0.01 | -0.001 | 0 | 0
8887 | 1717.61 | -0.132 | 7.779 | -0.66 | 38.895 | -0.00038425 | 0.022645 | 8887 | [5 empty] | 21 CM+CVR+30%SX-SZ | 1.068 | -0.132 | -7.704 | 7.779 | -0.003 | 0.001 | 0 | 0
8887 | 1717.61 | -0.133 | 7.612 | -0.665 | 38.06 | -0.00038717 | 0.022159 | 8887 | [5 empty] | 22 CM+CVR-30%SX+SZ | -1.177 | -0.133 | 7.519 | 7.612 | 0.01 | -0.001 | 0 | 0
8887 | 1717.61 | -0.138 | 7.797 | -0.69 | 38.985 | -0.00040172 | 0.022697 | 8887 | [5 empty] | 23 CM+CVR-30%SX-SZ | -1.304 | -0.138 | -7.686 | 7.797 | -0.003 | 0.001 | 0 | 0
8890 | 1717.61 | -0.095 | 4.359 | -0.475 | 21.795 | -0.00027655 | 0.012689 | 8890 |  |  |  |  | 8890 | 16 CM+CVR+SX+30%SZ | 3.686 | -0.095 | 2.325 | 4.359 | 0.004 | 0 | 0 | 0
8890 | 1717.61 | -0.096 | 4.387 | -0.48 | 21.935 | -0.00027946 | 0.012771 | 8890 | [5 empty] | 17 CM+CVR+SX-30%SZ | 3.653 | -0.096 | -2.427 | 4.387 | 0 | 0 | 0 | 0
8890 | 1717.61 | -0.141 | 4.364 | -0.705 | 21.82 | -0.00041045 | 0.012704 | 8890 | [5 empty] | 18 CM+CVR-SX+30%SZ | -3.73 | -0.141 | 2.26 | 4.364 | 0.006 | 0 | 0 | 0
8890 | 1717.61 | -0.142 | 4.516 | -0.71 | 22.58 | -0.00041337 | 0.013146 | 8890 | [5 empty] | 19 CM+CVR-SX-30%SZ | -3.763 | -0.142 | -2.492 | 4.516 | 0.002 | 0 | 0 | 0
8890 | 1717.61 | -0.11 | 7.928 | -0.55 | 39.64 | -0.00032021 | 0.023079 | 8890 | [5 empty] | 20 CM+CVR+30%SX+SZ | 1.128 | -0.11 | 7.846 | 7.928 | 0.01 | 0 | 0 | 0
8890 | 1717.61 | -0.114 | 8.06 | -0.57 | 40.3 | -0.00033186 | 0.023463 | 8890 | [5 empty] | 21 CM+CVR+30%SX-SZ | 1.019 | -0.114 | -7.994 | 8.06 | -0.004 | 0 | 0 | 0
8890 | 1717.61 | -0.124 | 7.904 | -0.62 | 39.52 | -0.00036097 | 0.023009 | 8890 | [5 empty] | 22 CM+CVR-30%SX+SZ | -1.096 | -0.124 | 7.827 | 7.904 | 0.01 | 0 | 0 | 0
8890 | 1717.61 | -0.128 | 8.105 | -0.64 | 40.525 | -0.00037261 | 0.023594 | 8890 | [5 empty] | 23 CM+CVR-30%SX-SZ | -1.206 | -0.128 | -8.014 | 8.105 | -0.004 | 0 | 0 | 0
8893 | 1717.61 | 0.08 | 4.074 | 0.4 | 20.37 | 0.00023288 | 0.01186 | 8893 |  |  |  |  | 8893 | 16 CM+CVR+SX+30%SZ | 3.276 | 0.08 | 2.42 | 4.074 | 0.002 | 0 | 0.001 | 0
8893 | 1717.61 | 0.079 | 4.027 | 0.395 | 20.135 | 0.00022997 | 0.011723 | 8893 | [5 empty] | 17 CM+CVR+SX-30%SZ | 3.249 | 0.079 | -2.378 | 4.027 | -0.002 | 0 | 0.001 | 0
8893 | 1717.61 | -0.147 | 4.086 | -0.735 | 20.43 | -0.00042792 | 0.011894 | 8893 | [5 empty] | 18 CM+CVR-SX+30%SZ | -3.331 | -0.147 | 2.362 | 4.086 | 0.002 | 0 | 0 | 0
8893 | 1717.61 | -0.148 | 4.151 | -0.74 | 20.755 | -0.00043083 | 0.012084 | 8893 | [5 empty] | 19 CM+CVR-SX-30%SZ | -3.358 | -0.148 | -2.436 | 4.151 | -0.002 | 0 | 0 | 0
8893 | 1717.61 | 0.002 | 8.058 | 0.01 | 40.29 | 5.822e-06 | 0.023457 | 8893 | [5 empty] | 20 CM+CVR+30%SX+SZ | 0.995 | 0.002 | 7.996 | 8.058 | 0.007 | 0 | 0 | 0
8893 | 1717.61 | -0.002 | 8.046 | -0.01 | 40.23 | -5.822e-06 | 0.023422 | 8893 | [5 empty] | 21 CM+CVR+30%SX-SZ | 0.906 | -0.002 | -7.995 | 8.046 | -0.007 | 0 | 0 | 0
8893 | 1717.61 | -0.066 | 8.04 | -0.33 | 40.2 | -0.00019213 | 0.023405 | 8893 | [5 empty] | 22 CM+CVR-30%SX+SZ | -0.987 | -0.066 | 7.979 | 8.04 | 0.007 | 0 | 0 | 0
8893 | 1717.61 | -0.07 | 8.085 | -0.35 | 40.425 | -0.00020377 | 0.023536 | 8893 | [5 empty] | 23 CM+CVR-30%SX-SZ | -1.076 | -0.07 | -8.013 | 8.085 | -0.007 | 0 | 0 | 0
8896 | 1717.61 | -0.042 | 3.795 | -0.21 | 18.975 | -0.00012226 | 0.011047 | 8896 |  |  |  |  | 8896 | 16 CM+CVR+SX+30%SZ | 2.985 | -0.042 | 2.343 | 3.795 | 0.002 | 0 | 0.001 | 0.001
8896 | 1717.61 | -0.042 | 3.849 | -0.21 | 19.245 | -0.00012226 | 0.011205 | 8896 | [5 empty] | 17 CM+CVR+SX-30%SZ | 2.962 | -0.042 | -2.458 | 3.849 | -0.002 | 0 | 0.001 | 0.001
8896 | 1717.61 | -0.019 | 3.883 | -0.095 | 19.415 | -5.5309e-05 | 0.011303 | 8896 | [5 empty] | 18 CM+CVR-SX+30%SZ | -3.016 | -0.019 | 2.446 | 3.883 | 0.002 | 0 | -0.001 | -0.001
8896 | 1717.61 | -0.019 | 3.846 | -0.095 | 19.23 | -5.5309e-05 | 0.011196 | 8896 | [5 empty] | 19 CM+CVR-SX-30%SZ | -3.04 | -0.019 | -2.356 | 3.846 | -0.002 | 0 | -0.001 | -0.001
8896 | 1717.61 | -0.034 | 8.033 | -0.17 | 40.165 | -9.8975e-05 | 0.023384 | 8896 | [5 empty] | 20 CM+CVR+30%SX+SZ | 0.912 | -0.034 | 7.981 | 8.033 | 0.007 | 0 | 0 | 0
8896 | 1717.61 | -0.034 | 8.068 | -0.17 | 40.34 | -9.8975e-05 | 0.023486 | 8896 | [5 empty] | 21 CM+CVR+30%SX-SZ | 0.834 | -0.034 | -8.024 | 8.068 | -0.007 | 0 | 0 | 0
8896 | 1717.61 | -0.027 | 8.061 | -0.135 | 40.305 | -7.8598e-05 | 0.023466 | 8896 | [5 empty] | 22 CM+CVR-30%SX+SZ | -0.889 | -0.027 | 8.012 | 8.061 | 0.007 | 0 | 0 | 0
8896 | 1717.61 | -0.027 | 8.052 | -0.135 | 40.26 | -7.8598e-05 | 0.02344 | 8896 | [5 empty] | 23 CM+CVR-30%SX-SZ | -0.967 | -0.027 | -7.994 | 8.052 | -0.007 | 0 | 0 | 0
8899 | 1717.61 | -0.042 | 3.712 | -0.21 | 18.56 | -0.00012226 | 0.010806 | 8899 |  |  |  |  | 8899 | 16 CM+CVR+SX+30%SZ | 2.884 | -0.042 | 2.337 | 3.712 | 0.002 | 0 | 0.001 | 0.001
8899 | 1717.61 | -0.042 | 3.746 | -0.21 | 18.73 | -0.00012226 | 0.010905 | 8899 | [5 empty] | 17 CM+CVR+SX-30%SZ | 2.862 | -0.042 | -2.417 | 3.746 | -0.002 | 0 | 0.001 | 0.001
8899 | 1717.61 | -0.017 | 3.777 | -0.085 | 18.885 | -4.9487e-05 | 0.010995 | 8899 | [5 empty] | 18 CM+CVR-SX+30%SZ | -2.895 | -0.017 | 2.426 | 3.777 | 0.002 | 0 | -0.001 | -0.001
8899 | 1717.61 | -0.017 | 3.732 | -0.085 | 18.66 | -4.9487e-05 | 0.010864 | 8899 | [5 empty] | 19 CM+CVR-SX-30%SZ | -2.917 | -0.017 | -2.328 | 3.732 | -0.002 | 0 | -0.001 | -0.001
8899 | 1717.61 | -0.033 | 7.963 | -0.165 | 39.815 | -9.6064e-05 | 0.02318 | 8899 | [5 empty] | 20 CM+CVR+30%SX+SZ | 0.887 | -0.033 | 7.914 | 7.963 | 0.007 | 0 | 0 | 0
8899 | 1717.61 | -0.033 | 7.973 | -0.165 | 39.865 | -9.6064e-05 | 0.02321 | 8899 | [5 empty] | 21 CM+CVR+30%SX-SZ | 0.814 | -0.033 | -7.931 | 7.973 | -0.007 | 0 | 0 | 0
8899 | 1717.61 | -0.025 | 7.985 | -0.125 | 39.925 | -7.2776e-05 | 0.023245 | 8899 | [5 empty] | 22 CM+CVR-30%SX+SZ | -0.847 | -0.025 | 7.94 | 7.985 | 0.007 | 0 | 0 | 0
8899 | 1717.61 | -0.026 | 7.958 | -0.13 | 39.79 | -7.5687e-05 | 0.023166 | 8899 | [5 empty] | 23 CM+CVR-30%SX-SZ | -0.92 | -0.026 | -7.904 | 7.958 | -0.007 | 0 | 0 | 0
8902 | 1717.61 | -0.014 | 3.679 | -0.07 | 18.395 | -4.0754e-05 | 0.01071 | 8902 |  |  |  |  | 8902 | 16 CM+CVR+SX+30%SZ | 2.862 | -0.014 | 2.311 | 3.679 | 0.002 | 0 | 0.001 | 0.001
8902 | 1717.61 | -0.014 | 3.703 | -0.07 | 18.515 | -4.0754e-05 | 0.01078 | 8902 | [5 empty] | 17 CM+CVR+SX-30%SZ | 2.841 | -0.014 | -2.375 | 3.703 | -0.002 | 0 | 0.001 | 0.001
8902 | 1717.61 | -0.045 | 3.727 | -0.225 | 18.635 | -0.000131 | 0.010849 | 8902 | [5 empty] | 18 CM+CVR-SX+30%SZ | -2.844 | -0.045 | 2.408 | 3.727 | 0.002 | 0 | -0.001 | -0.001
8902 | 1717.61 | -0.046 | 3.661 | -0.23 | 18.305 | -0.00013391 | 0.010657 | 8902 | [5 empty] | 19 CM+CVR-SX-30%SZ | -2.865 | -0.046 | -2.279 | 3.661 | -0.002 | 0 | -0.001 | -0.001
8902 | 1717.61 | -0.025 | 7.864 | -0.125 | 39.32 | -7.2776e-05 | 0.022892 | 8902 | [5 empty] | 20 CM+CVR+30%SX+SZ | 0.89 | -0.025 | 7.813 | 7.864 | 0.007 | 0 | 0 | 0
8902 | 1717.61 | -0.026 | 7.853 | -0.13 | 39.265 | -7.5687e-05 | 0.02286 | 8902 | [5 empty] | 21 CM+CVR+30%SX-SZ | 0.819 | -0.026 | -7.81 | 7.853 | -0.007 | 0 | 0 | 0
8902 | 1717.61 | -0.034 | 7.885 | -0.17 | 39.425 | -9.8975e-05 | 0.022953 | 8902 | [5 empty] | 22 CM+CVR-30%SX+SZ | -0.822 | -0.034 | 7.842 | 7.885 | 0.007 | 0 | 0 | 0
8902 | 1717.61 | -0.035 | 7.832 | -0.175 | 39.16 | -0.00010189 | 0.022799 | 8902 | [5 empty] | 23 CM+CVR-30%SX-SZ | -0.893 | -0.035 | -7.781 | 7.832 | -0.007 | 0 | 0 | 0
8905 | 1717.61 | -0.108 | 3.805 | -0.54 | 19.025 | -0.00031439 | 0.011076 | 8905 |  |  |  |  | 8905 | 16 CM+CVR+SX+30%SZ | 3.025 | -0.108 | 2.305 | 3.805 | 0.002 | 0 | 0 | 0
8905 | 1717.61 | -0.107 | 3.793 | -0.535 | 18.965 | -0.00031148 | 0.011042 | 8905 | [5 empty] | 17 CM+CVR+SX-30%SZ | 3.003 | -0.107 | -2.314 | 3.793 | -0.002 | 0 | 0 | 0
8905 | 1717.61 | 0.041 | 3.844 | 0.205 | 19.22 | 0.00011935 | 0.01119 | 8905 | [5 empty] | 18 CM+CVR-SX+30%SZ | -3.013 | 0.041 | 2.386 | 3.844 | 0.002 | 0 | 0 | 0
8905 | 1717.61 | 0.042 | 3.768 | 0.21 | 18.84 | 0.00012226 | 0.010969 | 8905 | [5 empty] | 19 CM+CVR-SX-30%SZ | -3.035 | 0.042 | -2.233 | 3.768 | -0.002 | 0 | 0 | 0
8905 | 1717.61 | -0.056 | 7.78 | -0.28 | 38.9 | -0.00016302 | 0.022648 | 8905 | [5 empty] | 20 CM+CVR+30%SX+SZ | 0.937 | -0.056 | 7.723 | 7.78 | 0.007 | 0 | 0 | 0
8905 | 1717.61 | -0.054 | 7.724 | -0.27 | 38.62 | -0.0001572 | 0.022485 | 8905 | [5 empty] | 21 CM+CVR+30%SX-SZ | 0.864 | -0.054 | -7.675 | 7.724 | -0.007 | 0 | 0 | 0
8905 | 1717.61 | -0.012 | 7.796 | -0.06 | 38.98 | -3.4932e-05 | 0.022694 | 8905 | [5 empty] | 22 CM+CVR-30%SX+SZ | -0.874 | -0.012 | 7.747 | 7.796 | 0.007 | 0 | 0 | 0
8905 | 1717.61 | -0.01 | 7.709 | -0.05 | 38.545 | -2.911e-05 | 0.022441 | 8905 | [5 empty] | 23 CM+CVR-30%SX-SZ | -0.947 | -0.01 | -7.651 | 7.709 | -0.007 | 0 | 0 | 0
8908 | 1717.61 | -0.034 | 4.092 | -0.17 | 20.46 | -9.8975e-05 | 0.011912 | 8908 |  |  |  |  | 8908 | 16 CM+CVR+SX+30%SZ | 3.388 | -0.034 | 2.295 | 4.092 | 0.002 | 0 | 0 | 0
8908 | 1717.61 | -0.034 | 4.048 | -0.17 | 20.24 | -9.8975e-05 | 0.011784 | 8908 | [5 empty] | 17 CM+CVR+SX-30%SZ | 3.366 | -0.034 | -2.248 | 4.048 | -0.001 | 0 | 0 | 0
8908 | 1717.61 | -0.024 | 3.898 | -0.12 | 19.49 | -6.9865e-05 | 0.011347 | 8908 | [5 empty] | 18 CM+CVR-SX+30%SZ | -3.096 | -0.024 | 2.369 | 3.898 | 0.002 | 0 | 0.005 | 0.005
8908 | 1717.61 | -0.025 | 3.801 | -0.125 | 19.005 | -7.2776e-05 | 0.011065 | 8908 | [5 empty] | 19 CM+CVR-SX-30%SZ | -3.117 | -0.025 | -2.174 | 3.801 | -0.002 | 0 | 0.005 | 0.005
8908 | 1717.61 | -0.03 | 7.707 | -0.15 | 38.535 | -8.7331e-05 | 0.022435 | 8908 | [5 empty] | 20 CM+CVR+30%SX+SZ | 1.144 | -0.03 | 7.622 | 7.707 | 0.007 | 0 | 0.001 | 0.001
8908 | 1717.61 | -0.031 | 7.599 | -0.155 | 37.995 | -9.0242e-05 | 0.022121 | 8908 | [5 empty] | 21 CM+CVR+30%SX-SZ | 1.071 | -0.031 | -7.523 | 7.599 | -0.006 | 0 | 0.002 | 0.002
8908 | 1717.61 | -0.027 | 7.686 | -0.135 | 38.43 | -7.8598e-05 | 0.022374 | 8908 | [5 empty] | 22 CM+CVR-30%SX+SZ | -0.801 | -0.027 | 7.644 | 7.686 | 0.007 | 0 | 0.003 | 0.003
8908 | 1717.61 | -0.028 | 7.551 | -0.14 | 37.755 | -8.1509e-05 | 0.021981 | 8908 | [5 empty] | 23 CM+CVR-30%SX-SZ | -0.874 | -0.028 | -7.5 | 7.551 | -0.006 | 0 | 0.003 | 0.003
9027 | 1721.6 | -0.061 | 5.483 | -0.305 | 27.415 | -0.00017716 | 0.015924 | 9027 |  |  |  |  | 9027 | 16 CM+CVR+SX+30%SZ | 5.392 | -0.061 | 0.995 | 5.483 | 0 | 0 | -0.005 | -0.005
9027 | 1721.6 | -0.007 | 4.912 | -0.035 | 24.56 | -2.033e-05 | 0.014266 | 9027 | [5 empty] | 17 CM+CVR+SX-30%SZ | 4.892 | -0.007 | -0.45 | 4.912 | 0 | 0 | -0.005 | -0.005
9027 | 1721.6 | -0.036 | 4.929 | -0.18 | 24.645 | -0.00010455 | 0.014315 | 9027 | [5 empty] | 18 CM+CVR-SX+30%SZ | -4.928 | -0.036 | 0.12 | 4.929 | 0.001 | 0.001 | -0.001 | 0
9027 | 1721.6 | 0.018 | 5.588 | 0.09 | 27.94 | 5.2277e-05 | 0.016229 | 9027 | [5 empty] | 19 CM+CVR-SX-30%SZ | -5.428 | 0.018 | -1.326 | 5.588 | 0 | 0.001 | -0.001 | 0
9027 | 1721.6 | -0.115 | 3.353 | -0.575 | 16.765 | -0.00033399 | 0.009738 | 9027 | [5 empty] | 20 CM+CVR+30%SX+SZ | 2.364 | -0.115 | 2.375 | 3.353 | 0.001 | 0 | -0.004 | -0.003
9027 | 1721.6 | 0.064 | 2.541 | 0.32 | 12.705 | 0.00018587 | 0.0073798 | 9027 | [5 empty] | 21 CM+CVR+30%SX-SZ | 0.696 | 0.064 | -2.443 | 2.541 | -0.001 | 0 | -0.003 | -0.003
9027 | 1721.6 | -0.107 | 2.238 | -0.535 | 11.19 | -0.00031076 | 0.0064998 | 9027 | [5 empty] | 22 CM+CVR-30%SX+SZ | -0.732 | -0.107 | 2.112 | 2.238 | 0.001 | 0 | -0.002 | -0.002
9027 | 1721.6 | 0.072 | 3.617 | 0.36 | 18.085 | 0.00020911 | 0.010505 | 9027 | [5 empty] | 23 CM+CVR-30%SX-SZ | -2.4 | 0.072 | -2.705 | 3.617 | 0 | 0.001 | -0.002 | -0.001
9742 | 1751.56 | -0.087 | 5.668 | -0.435 | 28.34 | -0.00024835 | 0.01618 | 9742 |  |  |  |  | 9742 | 16 CM+CVR+SX+30%SZ | 5.605 | -0.087 | 0.834 | 5.668 | 0 | 0 | -0.003 | -0.004
9742 | 1751.56 | -0.087 | 5.96 | -0.435 | 29.8 | -0.00024835 | 0.017013 | 9742 | [5 empty] | 17 CM+CVR+SX-30%SZ | 5.876 | -0.087 | -0.994 | 5.96 | 0 | -0.001 | -0.003 | -0.004
9742 | 1751.56 | -0.08 | 6.199 | -0.4 | 30.995 | -0.00022837 | 0.017696 | 9742 | [5 empty] | 18 CM+CVR-SX+30%SZ | -6.096 | -0.08 | 1.121 | 6.199 | 0 | 0.001 | -0.003 | -0.004
9742 | 1751.56 | -0.079 | 5.869 | -0.395 | 29.345 | -0.00022551 | 0.016754 | 9742 | [5 empty] | 19 CM+CVR-SX-30%SZ | -5.826 | -0.079 | -0.707 | 5.869 | 0.001 | 0 | -0.003 | -0.004
9742 | 1751.56 | -0.086 | 3.293 | -0.43 | 16.465 | -0.0002455 | 0.0094002 | 9742 | [5 empty] | 20 CM+CVR+30%SX+SZ | 1.194 | -0.086 | 3.068 | 3.293 | 0 | 0.001 | -0.003 | -0.004
9742 | 1751.56 | -0.083 | 3.682 | -0.415 | 18.41 | -0.00023693 | 0.010511 | 9742 | [5 empty] | 21 CM+CVR+30%SX-SZ | 2.096 | -0.083 | -3.027 | 3.682 | 0.001 | -0.001 | -0.003 | -0.004
9742 | 1751.56 | -0.083 | 3.914 | -0.415 | 19.57 | -0.00023693 | 0.011173 | 9742 | [5 empty] | 22 CM+CVR-30%SX+SZ | -2.316 | -0.083 | 3.154 | 3.914 | 0 | 0.001 | -0.003 | -0.004
9742 | 1751.56 | -0.081 | 3.264 | -0.405 | 16.32 | -0.00023122 | 0.0093174 | 9742 | [5 empty] | 23 CM+CVR-30%SX-SZ | -1.415 | -0.081 | -2.941 | 3.264 | 0.001 | -0.001 | -0.003 | -0.004
9743 | 1751.56 | -0.17 | 5.67 | -0.85 | 28.35 | -0.00048528 | 0.016186 | 9743 |  |  |  |  | 9743 | 16 CM+CVR+SX+30%SZ | 5.499 | -0.17 | 1.373 | 5.67 | -0.002 | 0 | 0.001 | 0.001
9743 | 1751.56 | -0.172 | 5.94 | -0.86 | 29.7 | -0.00049099 | 0.016956 | 9743 | [5 empty] | 17 CM+CVR+SX-30%SZ | 5.767 | -0.172 | -1.411 | 5.94 | -0.002 | 0 | 0.001 | 0.001
9743 | 1751.56 | -0.164 | 6.268 | -0.82 | 31.34 | -0.00046815 | 0.017893 | 9743 | [5 empty] | 18 CM+CVR-SX+30%SZ | -6.1 | -0.164 | 1.435 | 6.268 | -0.001 | 0 | 0.001 | 0.001
9743 | 1751.56 | -0.166 | 5.987 | -0.83 | 29.935 | -0.00047386 | 0.01709 | 9743 | [5 empty] | 19 CM+CVR-SX-30%SZ | -5.831 | -0.166 | -1.348 | 5.987 | -0.002 | 0 | 0.001 | 0.001
9743 | 1751.56 | -0.165 | 4.78 | -0.825 | 23.9 | -0.00047101 | 0.013645 | 9743 | [5 empty] | 20 CM+CVR+30%SX+SZ | 1.126 | -0.165 | 4.642 | 4.78 | -0.001 | 0 | 0.001 | 0.001
9743 | 1751.56 | -0.173 | 5.061 | -0.865 | 25.305 | -0.00049385 | 0.014447 | 9743 | [5 empty] | 21 CM+CVR+30%SX-SZ | 2.021 | -0.173 | -4.637 | 5.061 | -0.002 | 0 | 0.001 | 0.001
9743 | 1751.56 | -0.163 | 5.224 | -0.815 | 26.12 | -0.0004653 | 0.014912 | 9743 | [5 empty] | 22 CM+CVR-30%SX+SZ | -2.353 | -0.163 | 4.661 | 5.224 | -0.001 | 0 | 0.001 | 0.001
9743 | 1751.56 | -0.171 | 4.846 | -0.855 | 24.23 | -0.00048814 | 0.013833 | 9743 | [5 empty] | 23 CM+CVR-30%SX-SZ | -1.459 | -0.171 | -4.618 | 4.846 | -0.002 | 0 | 0.001 | 0.001
9744 | 1751.56 | -0.125 | 5.816 | -0.625 | 29.08 | -0.00035682 | 0.016602 | 9744 |  |  |  |  | 9744 | 16 CM+CVR+SX+30%SZ | 5.49 | -0.125 | 1.914 | 5.816 | -0.002 | 0 | 0 | 0
9744 | 1751.56 | -0.129 | 5.998 | -0.645 | 29.99 | -0.00036824 | 0.017122 | 9744 | [5 empty] | 17 CM+CVR+SX-30%SZ | 5.756 | -0.129 | -1.68 | 5.998 | -0.002 | 0 | 0 | 0
9744 | 1751.56 | -0.126 | 6.196 | -0.63 | 30.98 | -0.00035968 | 0.017687 | 9744 | [5 empty] | 18 CM+CVR-SX+30%SZ | -5.927 | -0.126 | 1.801 | 6.196 | -0.002 | 0 | 0 | 0
9744 | 1751.56 | -0.13 | 5.94 | -0.65 | 29.7 | -0.0003711 | 0.016956 | 9744 | [5 empty] | 19 CM+CVR-SX-30%SZ | -5.661 | -0.13 | -1.793 | 5.94 | -0.002 | 0 | 0 | 0
9744 | 1751.56 | -0.12 | 6.184 | -0.6 | 30.92 | -0.00034255 | 0.017653 | 9744 | [5 empty] | 20 CM+CVR+30%SX+SZ | 1.184 | -0.12 | 6.069 | 6.184 | -0.002 | 0 | 0 | 0
9744 | 1751.56 | -0.135 | 6.267 | -0.675 | 31.335 | -0.00038537 | 0.01789 | 9744 | [5 empty] | 21 CM+CVR+30%SX-SZ | 2.07 | -0.135 | -5.914 | 6.267 | -0.002 | 0 | 0 | 0
9744 | 1751.56 | -0.12 | 6.439 | -0.6 | 32.195 | -0.00034255 | 0.018381 | 9744 | [5 empty] | 22 CM+CVR-30%SX+SZ | -2.241 | -0.12 | 6.035 | 6.439 | -0.002 | 0 | 0 | 0
9744 | 1751.56 | -0.135 | 6.102 | -0.675 | 30.51 | -0.00038537 | 0.017419 | 9744 | [5 empty] | 23 CM+CVR-30%SX-SZ | -1.355 | -0.135 | -5.948 | 6.102 | -0.002 | 0 | 0 | 0
9745 | 1751.56 | -0.13 | 5.862 | -0.65 | 29.31 | -0.0003711 | 0.016734 | 9745 |  |  |  |  | 9745 | 16 CM+CVR+SX+30%SZ | 5.378 | -0.13 | 2.328 | 5.862 | -0.002 | 0 | 0 | 0
9745 | 1751.56 | -0.134 | 6.003 | -0.67 | 30.015 | -0.00038252 | 0.017136 | 9745 | [5 empty] | 17 CM+CVR+SX-30%SZ | 5.644 | -0.134 | -2.041 | 6.003 | -0.002 | 0 | 0 | 0
9745 | 1751.56 | -0.132 | 6.214 | -0.66 | 31.07 | -0.00037681 | 0.017738 | 9745 | [5 empty] | 18 CM+CVR-SX+30%SZ | -5.81 | -0.132 | 2.201 | 6.214 | -0.002 | 0 | 0 | 0
9745 | 1751.56 | -0.137 | 5.955 | -0.685 | 29.775 | -0.00039108 | 0.016999 | 9745 | [5 empty] | 19 CM+CVR-SX-30%SZ | -5.545 | -0.137 | -2.168 | 5.955 | -0.002 | 0 | 0 | 0
9745 | 1751.56 | -0.126 | 7.472 | -0.63 | 37.36 | -0.00035968 | 0.02133 | 9745 | [5 empty] | 20 CM+CVR+30%SX+SZ | 1.153 | -0.126 | 7.382 | 7.472 | -0.001 | 0 | 0 | 0
9745 | 1751.56 | -0.14 | 7.467 | -0.7 | 37.335 | -0.00039964 | 0.021315 | 9745 | [5 empty] | 21 CM+CVR+30%SX-SZ | 2.037 | -0.14 | -7.183 | 7.467 | -0.002 | 0 | 0 | 0
9745 | 1751.56 | -0.127 | 7.668 | -0.635 | 38.34 | -0.00036253 | 0.021889 | 9745 | [5 empty] | 22 CM+CVR-30%SX+SZ | -2.203 | -0.127 | 7.343 | 7.668 | -0.001 | 0 | 0 | 0
9745 | 1751.56 | -0.141 | 7.342 | -0.705 | 36.71 | -0.0004025 | 0.020958 | 9745 | [5 empty] | 23 CM+CVR-30%SX-SZ | -1.319 | -0.141 | -7.221 | 7.342 | -0.002 | 0 | 0 | 0
9746 | 1751.56 | -0.129 | 5.868 | -0.645 | 29.34 | -0.00036824 | 0.016751 | 9746 |  |  |  |  | 9746 | 16 CM+CVR+SX+30%SZ | 5.276 | -0.129 | 2.567 | 5.868 | -0.002 | 0 | 0 | 0
9746 | 1751.56 | -0.133 | 6.001 | -0.665 | 30.005 | -0.00037966 | 0.01713 | 9746 | [5 empty] | 17 CM+CVR+SX-30%SZ | 5.54 | -0.133 | -2.301 | 6.001 | -0.002 | 0 | 0 | 0
9746 | 1751.56 | -0.129 | 6.172 | -0.645 | 30.86 | -0.00036824 | 0.017619 | 9746 | [5 empty] | 18 CM+CVR-SX+30%SZ | -5.666 | -0.129 | 2.446 | 6.172 | -0.002 | 0 | 0 | 0
9746 | 1751.56 | -0.132 | 5.921 | -0.66 | 29.605 | -0.00037681 | 0.016902 | 9746 | [5 empty] | 19 CM+CVR-SX-30%SZ | -5.401 | -0.132 | -2.422 | 5.921 | -0.002 | 0 | 0 | 0
9746 | 1751.56 | -0.125 | 8.283 | -0.625 | 41.415 | -0.00035682 | 0.023645 | 9746 | [5 empty] | 20 CM+CVR+30%SX+SZ | 1.138 | -0.125 | 8.204 | 8.283 | -0.001 | 0 | 0 | 0
9746 | 1751.56 | -0.137 | 8.274 | -0.685 | 41.37 | -0.00039108 | 0.023619 | 9746 | [5 empty] | 21 CM+CVR+30%SX-SZ | 2.019 | -0.137 | -8.023 | 8.274 | -0.002 | 0 | 0 | 0
9746 | 1751.56 | -0.125 | 8.445 | -0.625 | 42.225 | -0.00035682 | 0.024107 | 9746 | [5 empty] | 22 CM+CVR-30%SX+SZ | -2.145 | -0.125 | 8.167 | 8.445 | -0.001 | 0 | 0 | 0
9746 | 1751.56 | -0.137 | 8.158 | -0.685 | 40.79 | -0.00039108 | 0.023288 | 9746 | [5 empty] | 23 CM+CVR-30%SX-SZ | -1.263 | -0.137 | -8.059 | 8.158 | -0.002 | 0 | 0 | 0
9747 | 1751.56 | -0.115 | 5.763 | -0.575 | 28.815 | -0.00032828 | 0.016451 | 9747 |  |  |  |  | 9747 | 16 CM+CVR+SX+30%SZ | 5.143 | -0.115 | 2.597 | 5.763 | -0.001 | 0 | 0 | 0
9747 | 1751.56 | -0.12 | 5.897 | -0.6 | 29.485 | -0.00034255 | 0.016834 | 9747 | [5 empty] | 17 CM+CVR+SX-30%SZ | 5.407 | -0.12 | -2.351 | 5.897 | -0.002 | 0 | 0 | 0
9747 | 1751.56 | -0.128 | 6.044 | -0.64 | 30.22 | -0.00036539 | 0.017253 | 9747 | [5 empty] | 18 CM+CVR-SX+30%SZ | -5.521 | -0.128 | 2.455 | 6.044 | -0.002 | 0 | 0 | 0
9747 | 1751.56 | -0.133 | 5.82 | -0.665 | 29.1 | -0.00037966 | 0.016614 | 9747 | [5 empty] | 19 CM+CVR-SX-30%SZ | -5.258 | -0.133 | -2.493 | 5.82 | -0.002 | 0 | 0 | 0
9747 | 1751.56 | -0.114 | 8.395 | -0.57 | 41.975 | -0.00032542 | 0.023964 | 9747 | [5 empty] | 20 CM+CVR+30%SX+SZ | 1.103 | -0.114 | 8.321 | 8.395 | -0.001 | 0 | 0 | 0
9747 | 1751.56 | -0.13 | 8.412 | -0.65 | 42.06 | -0.0003711 | 0.024013 | 9747 | [5 empty] | 21 CM+CVR+30%SX-SZ | 1.982 | -0.13 | -8.175 | 8.412 | -0.002 | 0 | 0 | 0
9747 | 1751.56 | -0.118 | 8.541 | -0.59 | 42.705 | -0.00033684 | 0.024381 | 9747 | [5 empty] | 22 CM+CVR-30%SX+SZ | -2.096 | -0.118 | 8.279 | 8.541 | -0.001 | 0 | 0 | 0
9747 | 1751.56 | -0.134 | 8.308 | -0.67 | 41.54 | -0.00038252 | 0.023716 | 9747 | [5 empty] | 23 CM+CVR-30%SX-SZ | -1.218 | -0.134 | -8.217 | 8.308 | -0.002 | 0 | 0 | 0
9748 | 1751.56 | -0.035 | 5.761 | -0.175 | 28.805 | -9.9911e-05 | 0.016445 | 9748 |  |  |  |  | 9748 | 16 CM+CVR+SX+30%SZ | 5.157 | -0.035 | 2.568 | 5.761 | 0 | 0 | -0.001 | -0.002
9748 | 1751.56 | -0.042 | 5.853 | -0.21 | 29.265 | -0.00011989 | 0.016708 | 9748 | [5 empty] | 17 CM+CVR+SX-30%SZ | 5.427 | -0.042 | -2.192 | 5.853 | -0.001 | 0 | -0.002 | -0.002
9748 | 1751.56 | -0.041 | 5.972 | -0.205 | 29.86 | -0.00011704 | 0.017048 | 9748 | [5 empty] | 18 CM+CVR-SX+30%SZ | -5.484 | -0.041 | 2.363 | 5.972 | 0 | 0 | 0.001 | 0.001
9748 | 1751.56 | -0.048 | 5.739 | -0.24 | 28.695 | -0.00013702 | 0.016383 | 9748 | [5 empty] | 19 CM+CVR-SX-30%SZ | -5.214 | -0.048 | -2.398 | 5.739 | -0.001 | 0 | 0.001 | 0.001
9748 | 1751.56 | -0.029 | 8.127 | -0.145 | 40.635 | -8.2783e-05 | 0.023199 | 9748 | [5 empty] | 20 CM+CVR+30%SX+SZ | 1.117 | -0.029 | 8.05 | 8.127 | 0.001 | 0 | 0 | -0.001
9748 | 1751.56 | -0.052 | 8.075 | -0.26 | 40.375 | -0.00014844 | 0.023051 | 9748 | [5 empty] | 21 CM+CVR+30%SX-SZ | 2.018 | -0.052 | -7.818 | 8.075 | -0.002 | 0 | -0.001 | -0.001
9748 | 1751.56 | -0.031 | 8.254 | -0.155 | 41.27 | -8.8493e-05 | 0.023562 | 9748 | [5 empty] | 22 CM+CVR-30%SX+SZ | -2.076 | -0.031 | 7.989 | 8.254 | 0.001 | 0 | 0 | 0
9748 | 1751.56 | -0.054 | 7.967 | -0.27 | 39.835 | -0.00015415 | 0.022743 | 9748 | [5 empty] | 23 CM+CVR-30%SX-SZ | -1.174 | -0.054 | -7.88 | 7.967 | -0.002 | 0 | 0 | 0
9749 | 1751.56 | -0.015 | 5.716 | -0.075 | 28.58 | -4.2819e-05 | 0.016317 | 9749 |  |  |  |  | 9749 | 16 CM+CVR+SX+30%SZ | 5.155 | -0.015 | 2.471 | 5.716 | 0.001 | 0 | -0.001 | -0.002
9749 | 1751.56 | -0.023 | 5.774 | -0.115 | 28.87 | -6.5656e-05 | 0.016482 | 9749 | [5 empty] | 17 CM+CVR+SX-30%SZ | 5.422 | -0.023 | -1.983 | 5.774 | -0.001 | 0 | -0.001 | -0.001
9749 | 1751.56 | -0.012 | 5.894 | -0.06 | 29.47 | -3.4255e-05 | 0.016825 | 9749 | [5 empty] | 18 CM+CVR-SX+30%SZ | -5.456 | -0.012 | 2.228 | 5.894 | 0 | 0 | 0.003 | 0.003
9749 | 1751.56 | -0.021 | 5.646 | -0.105 | 28.23 | -5.9947e-05 | 0.016117 | 9749 | [5 empty] | 19 CM+CVR-SX-30%SZ | -5.188 | -0.021 | -2.226 | 5.646 | -0.001 | 0 | 0.004 | 0.004
9749 | 1751.56 | -0.004 | 7.665 | -0.02 | 38.325 | -1.1418e-05 | 0.02188 | 9749 | [5 empty] | 20 CM+CVR+30%SX+SZ | 1.128 | -0.004 | 7.582 | 7.665 | 0.002 | 0 | 0 | 0
9749 | 1751.56 | -0.032 | 7.54 | -0.16 | 37.7 | -9.1347e-05 | 0.021524 | 9749 | [5 empty] | 21 CM+CVR+30%SX-SZ | 2.021 | -0.032 | -7.264 | 7.54 | -0.003 | 0 | 0.001 | 0.001
9749 | 1751.56 | -0.003 | 7.785 | -0.015 | 38.925 | -8.5638e-06 | 0.022223 | 9749 | [5 empty] | 22 CM+CVR-30%SX+SZ | -2.055 | -0.003 | 7.509 | 7.785 | 0.002 | 0 | 0.001 | 0.001
9749 | 1751.56 | -0.032 | 7.428 | -0.16 | 37.14 | -9.1347e-05 | 0.021204 | 9749 | [5 empty] | 23 CM+CVR-30%SX-SZ | -1.162 | -0.032 | -7.337 | 7.428 | -0.003 | 0 | 0.002 | 0.002
9989 | 1761.5501 | -0.061 | 5.907 | -0.305 | 29.535 | -0.00017314 | 0.016766 | 9989 |  |  |  |  | 9989 | 16 CM+CVR+SX+30%SZ | 5.818 | -0.061 | 1.019 | 5.907 | 0 | 0 | -0.005 | -0.005
9989 | 1761.5501 | -0.057 | 5.384 | -0.285 | 26.92 | -0.00016179 | 0.015282 | 9989 | [5 empty] | 17 CM+CVR+SX-30%SZ | 5.353 | -0.057 | -0.568 | 5.384 | 0 | -0.001 | -0.005 | -0.005
9989 | 1761.5501 | -0.056 | 5.163 | -0.28 | 25.815 | -0.00015895 | 0.014655 | 9989 | [5 empty] | 18 CM+CVR-SX+30%SZ | -5.158 | -0.056 | 0.223 | 5.163 | 0 | 0.001 | -0.004 | -0.004
9989 | 1761.5501 | -0.053 | 5.786 | -0.265 | 28.93 | -0.00015044 | 0.016423 | 9989 | [5 empty] | 19 CM+CVR-SX-30%SZ | -5.623 | -0.053 | -1.364 | 5.786 | 0 | 0 | -0.004 | -0.004
9989 | 1761.5501 | -0.064 | 3.615 | -0.32 | 18.075 | -0.00018166 | 0.010261 | 9989 | [5 empty] | 20 CM+CVR+30%SX+SZ | 2.519 | -0.064 | 2.592 | 3.615 | 0 | 0.002 | -0.005 | -0.005
9989 | 1761.5501 | -0.051 | 2.867 | -0.255 | 14.335 | -0.00014476 | 0.0081377 | 9989 | [5 empty] | 21 CM+CVR+30%SX-SZ | 0.969 | -0.051 | -2.698 | 2.867 | 0 | -0.002 | -0.004 | -0.005
9989 | 1761.5501 | -0.062 | 2.478 | -0.31 | 12.39 | -0.00017598 | 0.0070336 | 9989 | [5 empty] | 22 CM+CVR-30%SX+SZ | -0.773 | -0.062 | 2.353 | 2.478 | 0 | 0.002 | -0.005 | -0.005
9989 | 1761.5501 | -0.05 | 3.745 | -0.25 | 18.725 | -0.00014192 | 0.01063 | 9989 | [5 empty] | 23 CM+CVR-30%SX-SZ | -2.324 | -0.05 | -2.937 | 3.745 | 0 | -0.002 | -0.004 | -0.004
10942 | 1801.4999 | -0.063 | 6.064 | -0.315 | 30.32 | -0.00017485 | 0.01683 | 10942 |  |  |  |  | 10942 | 16 CM+CVR+SX+30%SZ | 5.978 | -0.063 | 1.012 | 6.064 | 0 | 0 | -0.005 | -0.005
10942 | 1801.4999 | -0.06 | 5.595 | -0.3 | 27.975 | -0.00016653 | 0.015529 | 10942 | [5 empty] | 17 CM+CVR+SX-30%SZ | 5.553 | -0.06 | -0.685 | 5.595 | 0 | -0.001 | -0.005 | -0.005
10942 | 1801.4999 | -0.07 | 5.479 | -0.35 | 27.395 | -0.00019428 | 0.015207 | 10942 | [5 empty] | 18 CM+CVR-SX+30%SZ | -5.468 | -0.07 | 0.341 | 5.479 | 0 | 0.001 | -0.004 | -0.004
10942 | 1801.4999 | -0.067 | 6.048 | -0.335 | 30.24 | -0.00018596 | 0.016786 | 10942 | [5 empty] | 19 CM+CVR-SX-30%SZ | -5.894 | -0.067 | -1.356 | 6.048 | 0 | 0 | -0.004 | -0.004
10942 | 1801.4999 | -0.068 | 3.701 | -0.34 | 18.505 | -0.00018873 | 0.010272 | 10942 | [5 empty] | 20 CM+CVR+30%SX+SZ | 2.468 | -0.068 | 2.757 | 3.701 | 0 | 0.002 | -0.005 | -0.004
10942 | 1801.4999 | -0.06 | 3.084 | -0.3 | 15.42 | -0.00016653 | 0.0085595 | 10942 | [5 empty] | 21 CM+CVR+30%SX-SZ | 1.05 | -0.06 | -2.9 | 3.084 | 0 | -0.002 | -0.004 | -0.005
10942 | 1801.4999 | -0.07 | 2.733 | -0.35 | 13.665 | -0.00019428 | 0.0075853 | 10942 | [5 empty] | 22 CM+CVR-30%SX+SZ | -0.966 | -0.07 | 2.555 | 2.733 | 0 | 0.002 | -0.004 | -0.004
10942 | 1801.4999 | -0.062 | 3.912 | -0.31 | 19.56 | -0.00017208 | 0.010858 | 10942 | [5 empty] | 23 CM+CVR-30%SX-SZ | -2.384 | -0.062 | -3.101 | 3.912 | 0 | -0.002 | -0.004 | -0.004
10943 | 1801.4999 | -0.047 | 5.658 | -0.235 | 28.29 | -0.00013045 | 0.015704 | 10943 |  |  |  |  | 10943 | 16 CM+CVR+SX+30%SZ | 5.594 | -0.047 | 0.848 | 5.658 | 0 | -0.001 | -0.004 | -0.004
10943 | 1801.4999 | -0.008 | 5.829 | -0.04 | 29.145 | -2.2204e-05 | 0.016178 | 10943 | [5 empty] | 17 CM+CVR+SX-30%SZ | 5.76 | -0.008 | -0.89 | 5.829 | 0 | 0 | -0.004 | -0.004
10943 | 1801.4999 | -0.052 | 5.927 | -0.26 | 29.635 | -0.00014432 | 0.01645 | 10943 | [5 empty] | 18 CM+CVR-SX+30%SZ | -5.852 | -0.052 | 0.938 | 5.927 | 0 | 0 | -0.001 | -0.001
10943 | 1801.4999 | -0.013 | 5.742 | -0.065 | 28.71 | -3.6081e-05 | 0.015937 | 10943 | [5 empty] | 19 CM+CVR-SX-30%SZ | -5.686 | -0.013 | -0.799 | 5.742 | 0 | 0.001 | -0.001 | -0.001
10943 | 1801.4999 | -0.094 | 3.225 | -0.47 | 16.125 | -0.00026089 | 0.0089509 | 10943 | [5 empty] | 20 CM+CVR+30%SX+SZ | 1.394 | -0.094 | 2.906 | 3.225 | 0 | -0.001 | -0.003 | -0.003
10943 | 1801.4999 | 0.035 | 3.481 | 0.175 | 17.405 | 9.7141e-05 | 0.0096614 | 10943 | [5 empty] | 21 CM+CVR+30%SX-SZ | 1.948 | 0.035 | -2.885 | 3.481 | 0 | 0.001 | -0.003 | -0.003
10943 | 1801.4999 | -0.096 | 3.574 | -0.48 | 17.87 | -0.00026644 | 0.0099195 | 10943 | [5 empty] | 22 CM+CVR-30%SX+SZ | -2.04 | -0.096 | 2.934 | 3.574 | 0 | -0.001 | -0.002 | -0.002
10943 | 1801.4999 | 0.034 | 3.221 | 0.17 | 16.105 | 9.4366e-05 | 0.0089398 | 10943 | [5 empty] | 23 CM+CVR-30%SX-SZ | -1.486 | 0.034 | -2.858 | 3.221 | 0 | 0.001 | -0.002 | -0.002
11425 | 1841.4499 | -0.079 | 5.984 | -0.395 | 29.92 | -0.0002145 | 0.016248 | 11425 |  |  |  |  | 11425 | 16 CM+CVR+SX+30%SZ | 5.901 | -0.079 | 0.991 | 5.984 | 0 | 0 | -0.004 | -0.004
11425 | 1841.4499 | -0.08 | 5.589 | -0.4 | 27.945 | -0.00021722 | 0.015176 | 11425 | [5 empty] | 17 CM+CVR+SX-30%SZ | 5.53 | -0.08 | -0.805 | 5.589 | 0 | -0.001 | -0.004 | -0.004
11425 | 1841.4499 | -0.077 | 5.684 | -0.385 | 28.42 | -0.00020907 | 0.015433 | 11425 | [5 empty] | 18 CM+CVR-SX+30%SZ | -5.662 | -0.077 | 0.489 | 5.684 | 0 | 0.001 | -0.003 | -0.003
11425 | 1841.4499 | -0.079 | 6.173 | -0.395 | 30.865 | -0.0002145 | 0.016761 | 11425 | [5 empty] | 19 CM+CVR-SX-30%SZ | -6.033 | -0.079 | -1.308 | 6.173 | 0 | 0 | -0.003 | -0.003
11425 | 1841.4499 | -0.077 | 3.703 | -0.385 | 18.515 | -0.00020907 | 0.010055 | 11425 | [5 empty] | 20 CM+CVR+30%SX+SZ | 2.286 | -0.077 | 2.911 | 3.703 | 0 | 0.002 | -0.004 | -0.004
11425 | 1841.4499 | -0.081 | 3.252 | -0.405 | 16.26 | -0.00021994 | 0.00883 | 11425 | [5 empty] | 21 CM+CVR+30%SX-SZ | 1.051 | -0.081 | -3.077 | 3.252 | 0 | -0.002 | -0.004 | -0.004
11425 | 1841.4499 | -0.077 | 3.004 | -0.385 | 15.02 | -0.00020907 | 0.0081566 | 11425 | [5 empty] | 22 CM+CVR-30%SX+SZ | -1.183 | -0.077 | 2.761 | 3.004 | 0 | 0.002 | -0.003 | -0.004
11425 | 1841.4499 | -0.08 | 4.034 | -0.4 | 20.17 | -0.00021722 | 0.010953 | 11425 | [5 empty] | 23 CM+CVR-30%SX-SZ | -2.418 | -0.08 | -3.228 | 4.034 | 0 | -0.002 | -0.003 | -0.004
11426 | 1841.4499 | -0.024 | 5.582 | -0.12 | 27.91 | -6.5166e-05 | 0.015157 | 11426 |  |  |  |  | 11426 | 16 CM+CVR+SX+30%SZ | 5.512 | -0.024 | 0.877 | 5.582 | 0 | -0.001 | -0.003 | -0.003
11426 | 1841.4499 | -0.025 | 5.49 | -0.125 | 27.45 | -6.7881e-05 | 0.014907 | 11426 | [5 empty] | 17 CM+CVR+SX-30%SZ | 5.427 | -0.025 | -0.832 | 5.49 | 0 | 0 | -0.003 | -0.003
11426 | 1841.4499 | -0.027 | 5.596 | -0.135 | 27.98 | -7.3312e-05 | 0.015195 | 11426 | [5 empty] | 18 CM+CVR-SX+30%SZ | -5.535 | -0.027 | 0.825 | 5.596 | 0 | 0 | 0 | 0
11426 | 1841.4499 | -0.028 | 5.69 | -0.14 | 28.45 | -7.6027e-05 | 0.01545 | 11426 | [5 empty] | 19 CM+CVR-SX-30%SZ | -5.621 | -0.028 | -0.885 | 5.69 | 0 | 0 | 0 | 0
11426 | 1841.4499 | -0.024 | 3.345 | -0.12 | 16.725 | -6.5166e-05 | 0.0090825 | 11426 | [5 empty] | 20 CM+CVR+30%SX+SZ | 1.746 | -0.024 | 2.853 | 3.345 | 0.001 | -0.001 | -0.002 | -0.002
11426 | 1841.4499 | -0.027 | 3.198 | -0.135 | 15.99 | -7.3312e-05 | 0.0086834 | 11426 | [5 empty] | 21 CM+CVR+30%SX-SZ | 1.46 | -0.027 | -2.845 | 3.198 | 0 | 0.001 | -0.002 | -0.002
11426 | 1841.4499 | -0.025 | 3.242 | -0.125 | 16.21 | -6.7881e-05 | 0.0088028 | 11426 | [5 empty] | 22 CM+CVR-30%SX+SZ | -1.568 | -0.025 | 2.837 | 3.242 | 0.001 | -0.001 | -0.001 | -0.001
11426 | 1841.4499 | -0.028 | 3.409 | -0.14 | 17.045 | -7.6027e-05 | 0.0092563 | 11426 | [5 empty] | 23 CM+CVR-30%SX-SZ | -1.854 | -0.028 | -2.86 | 3.409 | 0 | 0.001 | -0.001 | -0.001
11427 | 1841.4499 | -0.342 | 5.903 | -1.71 | 29.515 | -0.00092862 | 0.016028 | 11427 |  |  |  |  | 11427 | 16 CM+CVR+SX+30%SZ | 5.791 | -0.342 | 1.094 | 5.903 | -0.001 | 0 | 0.001 | 0.001
11427 | 1841.4499 | -0.341 | 5.688 | -1.705 | 28.44 | -0.0009259 | 0.015444 | 11427 | [5 empty] | 17 CM+CVR+SX-30%SZ | 5.42 | -0.341 | -1.69 | 5.688 | -0.001 | 0 | 0.001 | 0.001
11427 | 1841.4499 | -0.334 | 5.812 | -1.67 | 29.06 | -0.00090689 | 0.015781 | 11427 | [5 empty] | 18 CM+CVR-SX+30%SZ | -5.678 | -0.334 | 1.195 | 5.812 | -0.001 | 0 | 0.001 | 0.001
11427 | 1841.4499 | -0.333 | 6.263 | -1.665 | 31.315 | -0.00090418 | 0.017006 | 11427 | [5 empty] | 19 CM+CVR-SX-30%SZ | -6.049 | -0.333 | -1.589 | 6.263 | -0.001 | 0 | 0.001 | 0.001
11427 | 1841.4499 | -0.341 | 4.914 | -1.705 | 24.57 | -0.0009259 | 0.013343 | 11427 | [5 empty] | 20 CM+CVR+30%SX+SZ | 2.208 | -0.341 | 4.377 | 4.914 | -0.001 | 0 | 0.001 | 0.001
11427 | 1841.4499 | -0.337 | 5.01 | -1.685 | 25.05 | -0.00091504 | 0.013603 | 11427 | [5 empty] | 21 CM+CVR+30%SX-SZ | 0.974 | -0.337 | -4.903 | 5.01 | -0.001 | 0 | 0.001 | 0.001
11427 | 1841.4499 | -0.339 | 4.589 | -1.695 | 22.945 | -0.00092047 | 0.01246 | 11427 | [5 empty] | 22 CM+CVR-30%SX+SZ | -1.232 | -0.339 | 4.407 | 4.589 | -0.001 | 0 | 0.001 | 0.001
11427 | 1841.4499 | -0.334 | 5.472 | -1.67 | 27.36 | -0.00090689 | 0.014858 | 11427 | [5 empty] | 23 CM+CVR-30%SX-SZ | -2.466 | -0.334 | -4.873 | 5.472 | -0.001 | 0 | 0.001 | 0.001
11428 | 1841.4499 | -0.248 | 5.959 | -1.24 | 29.795 | -0.00067338 | 0.01618 | 11428 |  |  |  |  | 11428 | 16 CM+CVR+SX+30%SZ | 5.798 | -0.248 | 1.354 | 5.959 | 0 | 0 | 0 | 0
11428 | 1841.4499 | -0.246 | 5.885 | -1.23 | 29.425 | -0.00066795 | 0.015979 | 11428 | [5 empty] | 17 CM+CVR+SX-30%SZ | 5.425 | -0.246 | -2.266 | 5.885 | 0 | 0 | 0 | 0
11428 | 1841.4499 | -0.246 | 5.783 | -1.23 | 28.915 | -0.00066795 | 0.015702 | 11428 | [5 empty] | 18 CM+CVR-SX+30%SZ | -5.545 | -0.246 | 1.624 | 5.783 | 0 | 0 | 0 | 0
11428 | 1841.4499 | -0.244 | 6.25 | -1.22 | 31.25 | -0.00066252 | 0.01697 | 11428 | [5 empty] | 19 CM+CVR-SX-30%SZ | -5.918 | -0.244 | -1.996 | 6.25 | -0.001 | 0 | 0 | 0
11428 | 1841.4499 | -0.249 | 6.112 | -1.245 | 30.56 | -0.0006761 | 0.016596 | 11428 | [5 empty] | 20 CM+CVR+30%SX+SZ | 2.263 | -0.249 | 5.672 | 6.112 | 0 | 0 | 0 | 0
11428 | 1841.4499 | -0.243 | 6.481 | -1.215 | 32.405 | -0.00065981 | 0.017598 | 11428 | [5 empty] | 21 CM+CVR+30%SX-SZ | 1.02 | -0.243 | -6.395 | 6.481 | -0.001 | 0 | 0 | 0
11428 | 1841.4499 | -0.249 | 5.871 | -1.245 | 29.355 | -0.0006761 | 0.015941 | 11428 | [5 empty] | 22 CM+CVR-30%SX+SZ | -1.14 | -0.249 | 5.754 | 5.871 | 0 | 0 | 0 | 0
11428 | 1841.4499 | -0.243 | 6.753 | -1.215 | 33.765 | -0.00065981 | 0.018336 | 11428 | [5 empty] | 23 CM+CVR-30%SX-SZ | -2.383 | -0.243 | -6.314 | 6.753 | -0.001 | 0 | 0 | 0
11429 | 1841.4499 | -0.254 | 6 | -1.27 | 30 | -0.00068967 | 0.016292 | 11429 |  |  |  |  | 11429 | 16 CM+CVR+SX+30%SZ | 5.743 | -0.254 | 1.716 | 6 | 0 | 0 | 0 | 0
11429 | 1841.4499 | -0.252 | 6.006 | -1.26 | 30.03 | -0.00068424 | 0.016308 | 11429 | [5 empty] | 17 CM+CVR+SX-30%SZ | 5.369 | -0.252 | -2.682 | 6.006 | 0 | 0 | 0 | 0
11429 | 1841.4499 | -0.253 | 5.819 | -1.265 | 29.095 | -0.00068696 | 0.0158 | 11429 | [5 empty] | 18 CM+CVR-SX+30%SZ | -5.466 | -0.253 | 1.98 | 5.819 | 0 | 0 | 0 | 0
11429 | 1841.4499 | -0.251 | 6.327 | -1.255 | 31.635 | -0.00068153 | 0.017179 | 11429 | [5 empty] | 19 CM+CVR-SX-30%SZ | -5.841 | -0.251 | -2.418 | 6.327 | -0.001 | 0 | 0 | 0
11429 | 1841.4499 | -0.257 | 7.302 | -1.285 | 36.51 | -0.00069782 | 0.019827 | 11429 | [5 empty] | 20 CM+CVR+30%SX+SZ | 2.257 | -0.257 | 6.94 | 7.302 | 0 | 0 | 0 | 0
11429 | 1841.4499 | -0.249 | 7.79 | -1.245 | 38.95 | -0.0006761 | 0.021152 | 11429 | [5 empty] | 21 CM+CVR+30%SX-SZ | 1.008 | -0.249 | -7.72 | 7.79 | -0.001 | 0 | 0 | 0
11429 | 1841.4499 | -0.256 | 7.11 | -1.28 | 35.55 | -0.0006951 | 0.019305 | 11429 | [5 empty] | 22 CM+CVR-30%SX+SZ | -1.106 | -0.256 | 7.019 | 7.11 | 0 | 0 | 0 | 0
11429 | 1841.4499 | -0.249 | 8 | -1.245 | 40 | -0.0006761 | 0.021722 | 11429 | [5 empty] | 23 CM+CVR-30%SX-SZ | -2.355 | -0.249 | -7.641 | 8 | -0.001 | 0 | 0 | 0
11430 | 1841.4499 | -0.255 | 6.039 | -1.275 | 30.195 | -0.00069239 | 0.016397 | 11430 |  |  |  |  | 11430 | 16 CM+CVR+SX+30%SZ | 5.689 | -0.255 | 2.008 | 6.039 | 0 | 0 | 0 | 0
11430 | 1841.4499 | -0.253 | 6.057 | -1.265 | 30.285 | -0.00068696 | 0.016446 | 11430 | [5 empty] | 17 CM+CVR+SX-30%SZ | 5.314 | -0.253 | -2.896 | 6.057 | 0 | 0 | 0 | 0
11430 | 1841.4499 | -0.251 | 5.812 | -1.255 | 29.06 | -0.00068153 | 0.015781 | 11430 | [5 empty] | 18 CM+CVR-SX+30%SZ | -5.379 | -0.251 | 2.188 | 5.812 | -0.001 | 0 | 0 | 0
11430 | 1841.4499 | -0.249 | 6.368 | -1.245 | 31.84 | -0.0006761 | 0.017291 | 11430 | [5 empty] | 19 CM+CVR-SX-30%SZ | -5.754 | -0.249 | -2.716 | 6.368 | -0.001 | 0 | 0 | 0
11430 | 1841.4499 | -0.256 | 8.115 | -1.28 | 40.575 | -0.0006951 | 0.022034 | 11430 | [5 empty] | 20 CM+CVR+30%SX+SZ | 2.253 | -0.256 | 7.792 | 8.115 | 0 | 0 | 0 | 0
11430 | 1841.4499 | -0.25 | 8.616 | -1.25 | 43.08 | -0.00067881 | 0.023395 | 11430 | [5 empty] | 21 CM+CVR+30%SX-SZ | 1.002 | -0.25 | -8.554 | 8.616 | -0.001 | 0 | 0 | 0
11430 | 1841.4499 | -0.254 | 7.922 | -1.27 | 39.61 | -0.00068967 | 0.02151 | 11430 | [5 empty] | 22 CM+CVR-30%SX+SZ | -1.067 | -0.254 | 7.846 | 7.922 | 0 | 0 | 0 | 0
11430 | 1841.4499 | -0.249 | 8.814 | -1.245 | 44.07 | -0.0006761 | 0.023932 | 11430 | [5 empty] | 23 CM+CVR-30%SX-SZ | -2.318 | -0.249 | -8.5 | 8.814 | -0.001 | 0 | 0 | 0
11431 | 1841.4499 | -0.235 | 5.987 | -1.175 | 29.935 | -0.00063808 | 0.016256 | 11431 |  |  |  |  | 11431 | 16 CM+CVR+SX+30%SZ | 5.612 | -0.235 | 2.07 | 5.987 | 0 | 0 | 0 | 0
11431 | 1841.4499 | -0.234 | 6.008 | -1.17 | 30.04 | -0.00063537 | 0.016313 | 11431 | [5 empty] | 17 CM+CVR+SX-30%SZ | 5.238 | -0.234 | -2.934 | 6.008 | -0.001 | 0 | 0 | 0
11431 | 1841.4499 | -0.244 | 5.774 | -1.22 | 28.87 | -0.00066252 | 0.015678 | 11431 | [5 empty] | 18 CM+CVR-SX+30%SZ | -5.296 | -0.244 | 2.288 | 5.774 | -0.001 | 0 | 0 | 0
11431 | 1841.4499 | -0.243 | 6.292 | -1.215 | 31.46 | -0.00065981 | 0.017084 | 11431 | [5 empty] | 19 CM+CVR-SX-30%SZ | -5.67 | -0.243 | -2.716 | 6.292 | -0.001 | 0 | 0 | 0
11431 | 1841.4499 | -0.239 | 8.294 | -1.195 | 41.47 | -0.00064895 | 0.02252 | 11431 | [5 empty] | 20 CM+CVR+30%SX+SZ | 2.231 | -0.239 | 7.984 | 8.294 | 0 | 0 | 0 | 0
11431 | 1841.4499 | -0.236 | 8.754 | -1.18 | 43.77 | -0.0006408 | 0.023769 | 11431 | [5 empty] | 21 CM+CVR+30%SX-SZ | 0.983 | -0.236 | -8.696 | 8.754 | -0.001 | 0 | 0 | 0
11431 | 1841.4499 | -0.242 | 8.12 | -1.21 | 40.6 | -0.00065709 | 0.022048 | 11431 | [5 empty] | 22 CM+CVR-30%SX+SZ | -1.041 | -0.242 | 8.05 | 8.12 | 0 | 0 | 0 | 0
11431 | 1841.4499 | -0.239 | 8.932 | -1.195 | 44.66 | -0.00064895 | 0.024253 | 11431 | [5 empty] | 23 CM+CVR-30%SX-SZ | -2.289 | -0.239 | -8.63 | 8.932 | -0.001 | 0 | 0 | 0
11432 | 1841.4499 | -0.075 | 6.019 | -0.375 | 30.095 | -0.00020364 | 0.016343 | 11432 |  |  |  |  | 11432 | 16 CM+CVR+SX+30%SZ | 5.684 | -0.075 | 1.977 | 6.019 | 0 | 0 | -0.001 | -0.002
11432 | 1841.4499 | -0.075 | 6.052 | -0.375 | 30.26 | -0.00020364 | 0.016433 | 11432 | [5 empty] | 17 CM+CVR+SX-30%SZ | 5.304 | -0.075 | -2.914 | 6.052 | -0.001 | 0 | -0.001 | -0.002
11432 | 1841.4499 | -0.08 | 5.789 | -0.4 | 28.945 | -0.00021722 | 0.015719 | 11432 | [5 empty] | 18 CM+CVR-SX+30%SZ | -5.282 | -0.08 | 2.367 | 5.789 | 0 | 0 | 0.001 | 0.001
11432 | 1841.4499 | -0.079 | 6.2 | -0.395 | 31 | -0.0002145 | 0.016835 | 11432 | [5 empty] | 19 CM+CVR-SX-30%SZ | -5.663 | -0.079 | -2.524 | 6.2 | -0.001 | 0 | 0.001 | 0.001
11432 | 1841.4499 | -0.078 | 8.149 | -0.39 | 40.745 | -0.00021179 | 0.022127 | 11432 | [5 empty] | 20 CM+CVR+30%SX+SZ | 2.29 | -0.078 | 7.82 | 8.149 | 0.001 | 0 | -0.001 | -0.001
11432 | 1841.4499 | -0.075 | 8.545 | -0.375 | 42.725 | -0.00020364 | 0.023202 | 11432 | [5 empty] | 21 CM+CVR+30%SX-SZ | 1.022 | -0.075 | -8.483 | 8.545 | -0.002 | 0 | -0.001 | -0.001
11432 | 1841.4499 | -0.079 | 8 | -0.395 | 40 | -0.0002145 | 0.021722 | 11432 | [5 empty] | 22 CM+CVR-30%SX+SZ | -1 | -0.079 | 7.937 | 8 | 0.001 | 0 | 0 | 0
11432 | 1841.4499 | -0.077 | 8.669 | -0.385 | 43.345 | -0.00020907 | 0.023539 | 11432 | [5 empty] | 23 CM+CVR-30%SX-SZ | -2.268 | -0.077 | -8.366 | 8.669 | -0.002 | 0 | 0 | 0
11433 | 1841.4499 | -0.032 | 6.012 | -0.16 | 30.06 | -8.6888e-05 | 0.016324 | 11433 |  |  |  |  | 11433 | 16 CM+CVR+SX+30%SZ | 5.76 | -0.032 | 1.722 | 6.012 | 0.001 | 0 | 0 | -0.001
11433 | 1841.4499 | -0.031 | 6.139 | -0.155 | 30.695 | -8.4173e-05 | 0.016669 | 11433 | [5 empty] | 17 CM+CVR+SX-30%SZ | 5.376 | -0.031 | -2.963 | 6.139 | -0.002 | 0 | -0.001 | -0.001
11433 | 1841.4499 | -0.027 | 5.712 | -0.135 | 28.56 | -7.3312e-05 | 0.01551 | 11433 | [5 empty] | 18 CM+CVR-SX+30%SZ | -5.201 | -0.027 | 2.362 | 5.712 | 0.001 | 0 | 0.004 | 0.004
11433 | 1841.4499 | -0.026 | 6.048 | -0.13 | 30.24 | -7.0597e-05 | 0.016422 | 11433 | [5 empty] | 19 CM+CVR-SX-30%SZ | -5.585 | -0.026 | -2.322 | 6.048 | -0.001 | 0 | 0.004 | 0.004
11433 | 1841.4499 | -0.032 | 7.781 | -0.16 | 38.905 | -8.6888e-05 | 0.021127 | 11433 | [5 empty] | 20 CM+CVR+30%SX+SZ | 2.371 | -0.032 | 7.411 | 7.781 | 0.003 | 0 | 0.001 | 0.001
11433 | 1841.4499 | -0.027 | 8.276 | -0.135 | 41.38 | -7.3312e-05 | 0.022471 | 11433 | [5 empty] | 21 CM+CVR+30%SX-SZ | 1.092 | -0.027 | -8.204 | 8.276 | -0.004 | 0 | 0.001 | 0.001
11433 | 1841.4499 | -0.031 | 7.658 | -0.155 | 38.29 | -8.4173e-05 | 0.020793 | 11433 | [5 empty] | 22 CM+CVR-30%SX+SZ | -0.917 | -0.031 | 7.603 | 7.658 | 0.003 | 0 | 0.003 | 0.003
11433 | 1841.4499 | -0.026 | 8.307 | -0.13 | 41.535 | -7.0597e-05 | 0.022556 | 11433 | [5 empty] | 23 CM+CVR-30%SX-SZ | -2.196 | -0.026 | -8.012 | 8.307 | -0.004 | 0 | 0.002 | 0.002
11914 | 1881.4001 | -0.065 | 5.945 | -0.325 | 29.725 | -0.00017274 | 0.015799 | 11914 |  |  |  |  | 11914 | 16 CM+CVR+SX+30%SZ | 5.869 | -0.065 | 0.946 | 5.945 | 0 | 0 | -0.004 | -0.005
11914 | 1881.4001 | -0.067 | 5.651 | -0.335 | 28.255 | -0.00017806 | 0.015018 | 11914 | [5 empty] | 17 CM+CVR+SX-30%SZ | 5.573 | -0.067 | -0.934 | 5.651 | 0 | 0 | -0.004 | -0.005
11914 | 1881.4001 | -0.07 | 5.595 | -0.35 | 27.975 | -0.00018603 | 0.014869 | 11914 | [5 empty] | 18 CM+CVR-SX+30%SZ | -5.551 | -0.07 | 0.699 | 5.595 | 0 | 0.001 | -0.003 | -0.003
11914 | 1881.4001 | -0.072 | 5.966 | -0.36 | 29.83 | -0.00019135 | 0.015855 | 11914 | [5 empty] | 19 CM+CVR-SX-30%SZ | -5.848 | -0.072 | -1.18 | 5.966 | 0 | 0 | -0.003 | -0.003
11914 | 1881.4001 | -0.065 | 3.774 | -0.325 | 18.87 | -0.00017274 | 0.01003 | 11914 | [5 empty] | 20 CM+CVR+30%SX+SZ | 2.219 | -0.065 | 3.052 | 3.774 | 0 | 0.001 | -0.004 | -0.004
11914 | 1881.4001 | -0.071 | 3.441 | -0.355 | 17.205 | -0.00018869 | 0.0091448 | 11914 | [5 empty] | 21 CM+CVR+30%SX-SZ | 1.229 | -0.071 | -3.213 | 3.441 | 0 | -0.001 | -0.004 | -0.004
11914 | 1881.4001 | -0.067 | 3.214 | -0.335 | 16.07 | -0.00017806 | 0.0085415 | 11914 | [5 empty] | 22 CM+CVR-30%SX+SZ | -1.208 | -0.067 | 2.978 | 3.214 | 0 | 0.001 | -0.004 | -0.004
11914 | 1881.4001 | -0.072 | 3.954 | -0.36 | 19.77 | -0.00019135 | 0.010508 | 11914 | [5 empty] | 23 CM+CVR-30%SX-SZ | -2.197 | -0.072 | -3.287 | 3.954 | 0 | -0.001 | -0.004 | -0.004
12515 | 1931.34 | -0.072 | 5.737 | -0.36 | 28.685 | -0.0001864 | 0.014852 | 12515 |  |  |  |  | 12515 | 16 CM+CVR+SX+30%SZ | 5.664 | -0.072 | 0.909 | 5.737 | 0 | 0 | -0.004 | -0.004
12515 | 1931.34 | -0.076 | 5.56 | -0.38 | 27.8 | -0.00019675 | 0.014394 | 12515 | [5 empty] | 17 CM+CVR+SX-30%SZ | 5.48 | -0.076 | -0.937 | 5.56 | 0 | 0 | -0.004 | -0.004
12515 | 1931.34 | -0.068 | 5.346 | -0.34 | 26.73 | -0.00017604 | 0.01384 | 12515 | [5 empty] | 18 CM+CVR-SX+30%SZ | -5.28 | -0.068 | 0.834 | 5.346 | 0 | 0 | -0.003 | -0.003
12515 | 1931.34 | -0.072 | 5.558 | -0.36 | 27.79 | -0.0001864 | 0.014389 | 12515 | [5 empty] | 19 CM+CVR-SX-30%SZ | -5.464 | -0.072 | -1.012 | 5.558 | -0.001 | -0.001 | -0.003 | -0.003
12515 | 1931.34 | -0.066 | 3.664 | -0.33 | 18.32 | -0.00017087 | 0.0094856 | 12515 | [5 empty] | 20 CM+CVR+30%SX+SZ | 2.049 | -0.066 | 3.037 | 3.664 | 0 | 0.001 | -0.004 | -0.004
12515 | 1931.34 | -0.079 | 3.433 | -0.395 | 17.165 | -0.00020452 | 0.0088876 | 12515 | [5 empty] | 21 CM+CVR+30%SX-SZ | 1.434 | -0.079 | -3.118 | 3.433 | -0.001 | -0.001 | -0.003 | -0.004
12515 | 1931.34 | -0.065 | 3.258 | -0.325 | 16.29 | -0.00016828 | 0.0084346 | 12515 | [5 empty] | 22 CM+CVR-30%SX+SZ | -1.234 | -0.065 | 3.014 | 3.258 | 0 | 0.001 | -0.003 | -0.003
12515 | 1931.34 | -0.077 | 3.645 | -0.385 | 18.225 | -0.00019934 | 0.0094365 | 12515 | [5 empty] | 23 CM+CVR-30%SX-SZ | -1.849 | -0.077 | -3.14 | 3.645 | -0.001 | -0.002 | -0.003 | -0.003

## DESPLAZ
REVISION DEL ESTADO LIMITE DE SERVICIO
REVISION DE LAS DISTORSIONES:
REVISION DE LOS DESPLAZAMIENTOS VERTICALES:
Distorsiones laterales de piso en Nodos con mayores desplazamientos laterales
| Cd = | 6
| Nodo | Comb | Desplazamiento Elastico |  | Desplazamiento Inelastico |  | Distorsion Lateral
|  |  | Horizontal | Horizontal | Horizontal | Horizontal | Horizontal | Horizontal
|  |  | X (cm) | Z (cm) | X (cm) | Z (cm) | X | Z
| 263 | 14 | 4.476 | 1.09 | 26.856 | 6.54 | 0.016997 | 0.0041392 |  | H = | 1580 | cm
|  | 15 | 4.473 | -0.883 | 26.838 | 5.298 | 0.016986 | 0.0033532
|  | 16 | -5.062 | 1.325 | 30.372 | 7.95 | 0.019223 | 0.0050316
|  | 17 | -5.065 | -0.648 | 30.39 | 3.888 | 0.019234 | 0.0024608
|  | 18 | 1.141 | 3.474 | 6.846 | 20.844 | 0.0043329 | 0.013192
|  | 19 | 1.131 | -3.102 | 6.786 | 18.612 | 0.0042949 | 0.01178
|  | 20 | -1.721 | 3.544 | 10.326 | 21.264 | 0.0065354 | 0.013458
|  | 21 | -1.73 | -3.032 | 10.38 | 18.192 | 0.0065696 | 0.011514
|  | 22 | 3.066 | 2.709 | 18.396 | 16.254 | 0.011643 | 0.010287
|  | 23 | -2.83 | 2.85 | 16.98 | 17.1 | 0.010747 | 0.010823
|  | 24 | -0.274 | 2.078 | 1.644 | 12.468 | 0.0010405 | 0.0078911
|  | 25 | -0.377 | -3.269 | 2.262 | 19.614 | 0.0014316 | 0.012414
|  | 30 | -0.424 | 0.31 | 2.544 | 1.86 | 0.0016101 | 0.0011772
| 2569 | 14 | 4.398 | 1.941 | 26.388 | 11.646 | 0.014111 | 0.0062278 |  | H = | 1870 | cm
|  | 15 | 4.394 | -1.146 | 26.364 | 6.876 | 0.014098 | 0.003677
|  | 16 | -4.866 | 1.855 | 29.196 | 11.13 | 0.015613 | 0.0059519
|  | 17 | -4.87 | -1.232 | 29.22 | 7.392 | 0.015626 | 0.0039529
|  | 18 | 1.161 | 5.512 | 6.966 | 33.072 | 0.0037251 | 0.017686
|  | 19 | 1.146 | -4.777 | 6.876 | 28.662 | 0.003677 | 0.015327
|  | 20 | -1.618 | 5.486 | 9.708 | 32.916 | 0.0051914 | 0.017602
|  | 21 | -1.633 | -4.803 | 9.798 | 28.818 | 0.0052396 | 0.015411
|  | 22 | 2.982 | 4.509 | 17.892 | 27.054 | 0.0095679 | 0.014467
|  | 23 | -2.702 | 4.512 | 16.212 | 27.072 | 0.0086695 | 0.014477
|  | 24 | -0.248 | 3.556 | 1.488 | 21.336 | 0.00079572 | 0.01141
|  | 25 | -0.18 | -5.397 | 1.08 | 32.382 | 0.00057754 | 0.017317
|  | 30 | -0.34 | 0.5 | 2.04 | 3 | 0.0010909 | 0.0016043
| Distorsion maxima = | [5 empty] | 0.019234 | 0.017686
Desplazamientos verticales maximos
|  | Node | Comb | Horizontal | Vertical | Horizontal | Rotacional
|  |  |  | X (cm) | Y (cm) | Z (cm) | rX (deg) | rY (deg) | rZ (deg)
| Max X | 6971 | 30 | 1.175 | -0.026 | 0.152 | 0.003 | 0 | 0.126
| Min X | 261 | 30 | -1.763 | -0.045 | 0.319 | 0.003 | 0 | -0.178
| Max Y | 6265 | 30 | -0.073 | 0.177 | 0.039 | 0 | 0 | 0
| Min Y | 5736 | 30 | 0.061 | -6.564 | 0.252 | 0 | 0 | 0
| Max Z | 2262 | 30 | -0.277 | -0.049 | 1.574 | -0.198 | 0 | 0.001
| Min Z | 6285 | 30 | 0.838 | -0.293 | -0.425 | 0.095 | 0 | 0.076
| Max rX | 3676 | 30 | 0.003 | -0.273 | 0.221 | 0.146 | 0 | 0
| Min rX | 1953 | 30 | -0.294 | -0.042 | 0.12 | -0.292 | 0 | -0.002
| Max rY | 215 | 30 | -0.174 | -0.411 | 0.002 | 0.093 | 0.026 | 0.153
| Min rY | 219 | 30 | -0.264 | -0.452 | 0.014 | -0.077 | -0.099 | 0.185
| Max rZ | 6973 | 30 | 0.18 | -0.027 | 0.157 | 0 | 0 | 0.206
| Min rZ | 270 | 30 | -0.333 | -0.04 | 0.339 | -0.001 | 0 | -0.274

## DENSIDAD
DENSIDAD ESTRUCTURAL
1.05
[5 empty] | PROFILE | LENGTH(CM | ) | WEIGHT(KG | )
[5 empty] | ST | TUB80806 | 18669.96 | 10473.326 | 10996.9923
[5 empty] | ST | TUB1001005 | 16165.76 | 9722.128 | 10208.2344
[5 empty] | ST | TUB10010010 | 5827.62 | 6597.171 | 6927.0296
[5 empty] | ST | TUB1201205 | 117421.22 | 85452.885 | 89725.5292
[5 empty] | ST | TUB1401406 | 10129.85 | 10290.048 | 10804.5504
[5 empty] | ST | TUB1601608 | 20509.14 | 31509.339 | 33084.806
[5 empty] | ST | TUBE | 31981.05 | 91580.388 | 96159.4074
[5 empty] | ST | TUBE | 5152.83 | 19463.377 | 20436.5459
|  | Area en planta = | 21088.8 | m2 | ST | V51R4C6X100 | 2730 | 1016.089 | 1066.8935
[5 empty] | ST | V64R4C9X100 | 840 | 450.435 | 472.9567
COLUMNAS, MENSULAS Y VASTAGOS |  |  |  |  | ST | V64R4C12X100 | 150 | 95.475 | 100.2488
| Elemento | Material | Peso (kg) | Porcentaje | ST | C-14 | 5459165 | 114024.749 | 119725.9864
| HSS 8X8X3/8 | A500 Gr.B | 10996.9923 | 3.672% | ST | C-12 | 687794.06 | 16557.019 | 17384.87
| HSS 10X10X5/16 | A500 Gr.B | 10208.2344 | 3.409% | ST | 2-14 | 2159720 | 90351.52 | 94869.096
| HSS 10X10X5/8 | A500 Gr.B | 6927.0296 | 2.313% | ST | 2-12 | 125001.23 | 6030.041 | 6331.5431
| HSS 12X12X5/16 | A500 Gr.B | 89725.5292 | 29.96% | ST | 2-1/4 | 264002.72 | 27286.715 | 28651.0508
| HSS 14X14X3/8 | A500 Gr.B | 10804.5504 | 3.608% | ST | 2-1/4-E | 78213.05 | 11188.969 | 11748.4174
| HSS 16X16X1/2 | A500 Gr.B | 33084.806 | 11.05% | ST | PTR76R2 | 7461.19 | 1717.675 | 1803.5587
| 4 PLACAS 500X500X19 | A572 Gr50 | 96159.4074 | 32.11% | ST | MCC10-12 | 13117.56 | 2374.725 | 2493.4612
| 4 PLACAS 500X500X25 | A572 Gr51 | 20436.5459 | 6.824% | ST | MCC10-14 | 1801.1 | 233.609 | 245.2895
| Vastagos | A36 | 1640.099 | 0.5477% | ----------------
| Placas Base | A36 | 19484.0167 | 6.506% | TOTAL | = | 536415.681 | 536415.683 | 563236.4672
| TOTAL = |  | 299467.2107 | 100%
| Densidad = |  | 14.2003 | kg/m2
CUBIERTA MODULAR 3D
| Elemento | Material | Peso (kg) | Porcentaje
| Perfiles de cal.14 | Lam Galv cal.14 | 214595.0824 | 64.75%
| Perfiles de cal.12 | Lam Galv cal.12 | 23716.413 | 7.156% | Largueros 1 | Claro 8m | MC 10" cal.14
| Perfiles de 1/4" | Placa A36 1/4" | 40399.4682 | 12.19%
| Perfiles especiales | PTR 3x1/4 y Placa A36 1/4" | 1803.5587 | 0.5442% | Peso de larguero = |  | 6.46 | kg/m
| Perfiles adicionales cal.16 | Lam Galv cal.16 | 18791.42 | 5.67% | Longitud total de largueros = |  | 2992 | m
| Conectores | Placa A1006 1/4" | 32120 | 9.691% | Peso total de largueros 1 = |  | 19328.32 | kg/m |  | 8 | 34
| TOTAL |  | 331425.9424 | 100% | [5 empty] | 10 | 13
| Densidad = |  | 15.7157 | kg/m2 | [5 empty] | 12 | 1
[5 empty] | Largueros 2 | Claro 10m | MC 10" cal.12
LARGUEROS
| Elemento | Material | Peso (kg) | Porcentaje | Peso de larguero = |  | 9 | kg/m
| Monten "C" de 10" | Lam Galv cal.14 | 20294.736 | 58.24% | Longitud total de largueros = |  | 1540 | m
| Monten "C" de 10" | Lam Galv cal.12 | 14553 | 41.76% | Peso total de largueros 2 = |  | 13860 | kg
| TOTAL |  | 34847.736 | 100%
| Densidad = |  | 1.6524 | kg/m2
|  | Peso Total de Estructura = | 665740.8891 | kg
|  | Densidad global = | 31.5685 | kg/m2
Cuerdas de Laminacion
[5 empty] | Peso de cuerdas = |  | 1.79 | kg/m
[5 empty] | Longitud total de cuerdas = |  | 10498 | m
[5 empty] | Peso total de cuerdas = |  | 18791.42 | kg/m

## DENSIDAD (2)
DENSIDAD ESTRUCTURAL
1
[6 empty] | PROFILE | LENGTH(CM | ) | WEIGHT(KG | ) |  |  |  | PROFILE | LENGTH(CM | ) | WEIGHT(KG | )

[6 empty] | ST | TUB1401408 | 21017.3 | 28041.357 | 28041.357 |  |  |  | ST | TUB1401408 | 21017.3 | 28041.357
[6 empty] | ST | TUB1201205 | 96906.89 | 70523.736 | 70523.736 |  |  |  | ST | TUB1201205 | 96906.89 | 70523.736
[6 empty] | ST | 60X60X19 | 12284.66 | 43603.03 | 43603.03 |  |  |  | ST | 60X60X19 | 12284.66 | 43603.03
[6 empty] | ST | 50X50X19 | 23013.78 | 68815.815 | 68815.815 |  |  |  | ST | 50X50X19 | 23013.78 | 68815.815
[6 empty] | ST | 50X65X19 | 11471.92 | 39439.079 | 39439.079 |  | Column = | 279049.076 | ST | 50X65X19 | 11471.92 | 39439.079
[6 empty] | ST | TUB40404 | 680 | 123.374 | 123.374 |  |  | 284257.516 | ST | TUB40404 | 680 | 123.374
[6 empty] | ST | MCC10-12 | 28089 | 5085.066 | 5085.066 |  |  |  | ST | MCC10-12 | 28089 | 5085.066
[6 empty] | ST | MCE12-12 | 27293.16 | 5518.139 | 5518.139 |  |  |  | ST | MCE12-12 | 27293.16 | 5518.139
|  | Area en planta = | 21452.4 | m2 |  | ST | MCE12-12-R5MM | 5398.44 | 2111.165 | 2111.165 |  |  |  | ST | MCE12-12-R5MM | 5398.44 | 2111.165
[6 empty] | ST | W12X35 | 1261.57 | 656.702 | 656.702 |  |  |  | ST | W12X35 | 1261.57 | 656.702
COLUMNAS, MENSULAS Y VASTAGOS | [5 empty] | ST | MCC10-14 | 114416.38 | 14840.189 | 14840.189 |  |  |  | ST | MCC10-14 | 114416.38 | 14840.189
| Elemento | Material | Peso (kg) | Porcentaje |  | ST | PIPS7 | 55023.27 | 862.036 | 862.036 |  |  |  | ST | PIPS7 | 55023.27 | 862.036
| HSS 8X8X1/4 | A500 Gr.B | 3447.43 | 1.135% |  | ST | MC10-14 | 135133.8 | 8763.635 | 8763.635 |  |  |  | ST | MC10-14 | 135133.8 | 8763.635
| HSS 10X10X1/4 | A500 Gr.B | 9779.32 | 3.22% |  | ST | TUB35353 | 26506.39 | 3201.598 | 3201.598 |  |  |  | ST | TUB35353 | 26506.39 | 3201.598
| HSS 10X10X5/16 | A500 Gr.B | 8477.96 | 2.792% |  | ST | TUB80804 | 8987.42 | 3447.43 | 3447.43 |  |  |  | ST | TUB80804 | 8987.42 | 3447.43
| HSS 10X10X1/2 | A500 Gr.B | 5052.014 | 1.664% |  | ST | TUB1001005 | 14096.98 | 8477.96 | 8477.96 |  |  |  | ST | TUB1001005 | 14096.98 | 8477.96
| HSS 12X12X5/16 | A500 Gr.B | 70523.736 | 23.22% |  | ST | TUB1001004 | 20177.7 | 9779.32 | 9779.32 |  |  |  | ST | TUB1001004 | 20177.7 | 9779.32
| HSS 14X14X1/2 | A500 Gr.B | 28041.357 | 9.234% |  | ST | 2-14 | 2173780.75 | 90940.886 | 90940.886 |  |  |  | ST | 2-14 | 2173780.75 | 90940.886
| 4 PLACAS 600X600X19 | A572 Gr50 | 43603.03 | 14.36% |  | ST | PTR76R2 | 19793.7 | 4556.797 | 4556.797 |  |  |  | ST | PTR76R2 | 19793.7 | 4556.797
| 4 PLACAS 500X500X19 | A572 Gr50 | 68815.815 | 22.66% |  | ST | 2-1/4 | 332305.41 | 34346.261 | 34346.261 |  | 287760.522 |  | ST | 2-1/4 | 332305.41 | 34346.261
| 4 PLACAS 500X650X19 | A572 Gr50 | 39439.079 | 12.99% |  | ST | 2-1/4-E | 106978.64 | 15304.137 | 15304.137 |  | 287760.522 |  | ST | 2-1/4-E | 106978.64 | 15304.137
| Vastagos | A36 | 7077.775 | 2.331% |  | ST | 2-12 | 280858.88 | 13548.497 | 13548.497 |  |  |  | ST | 2-12 | 280858.88 | 13548.497
| Placas Base | A36 | 19402.5819 | 6.39% |  | ST | C-12 | 899390.5 | 21650.58 | 21650.58 |  |  |  | ST | C-12 | 899390.5 | 21650.58
| TOTAL = |  | 303660.0979 | 100% |  | ST | C-14 | 5116601.5 | 106869.356 | 106869.356 |  |  |  | ST | C-14 | 5116601.5 | 106869.356
| Densidad = |  | 14.1551 | kg/m2 |  | ST | PTR89REF2P | 1903.71 | 544.008 | 544.008 |  |  |  | ST | PTR89REF2P | 1903.71 | 544.008
[6 empty] | ST | V51R4C6X100 | 2040 | 759.275 | 759.275 |  |  |  | ST | V51R4C6X100 | 2040 | 759.275
CUBIERTA MODULAR 3D | [5 empty] | ST | V64R4C9X100 | 780 | 418.261 | 418.261 |  |  |  | ST | V64R4C9X100 | 780 | 418.261
| Elemento | Material | Peso (kg) | Porcentaje |  | ST | VS644C25X120 | 330 | 419.403 | 419.403 |  |  |  | ST | VS644C25X120 | 330 | 419.403
| Perfiles de cal.14 | Lam Galv cal.14 | 197810.242 | 58.24% |  | ST | VS648C16X125 | 150 | 234.206 | 234.206 |  |  |  | ST | VS648C16X125 | 150 | 234.206
| Perfiles de cal.12 | Lam Galv cal.12 | 35199.077 | 10.36% |  | ST | V64R4C12X100 | 60 | 38.19 | 38.19 |  |  |  | ST | V64R4C12X100 | 60 | 38.19
| Perfiles de 1/4" | Placa A36 1/4" | 49650.398 | 14.62% |  | ST | TUB1001008 | 5432.86 | 5052.014 | 5052.014 |  |  |  | ST | TUB1001008 | 5432.86 | 5052.014
| Perfiles especiales | PTR 3x1/4 y Placa A36 1/4" | 5100.805 | 1.502% |  | PRISMATIC | STEEL | 41211.75 | 408.949 | 408.949 |  |  |  | PRISMATIC | STEEL | 41211.75 | 408.949
| Perfiles adicionales cal.16 | Lam Galv cal.16 | 19221.02 | 5.659% |  | TOTAL | = | 651384.696 | 608380.451 | 608380.451 |  | 31.1955 |  | ----------------
| Conectores | Placa A1006 1/4" | 32667 | 9.618% | [9 empty] | TOTAL | = | 608380.451
| TOTAL |  | 339648.542 | 100%
| Densidad = |  | 15.8327 | kg/m2
LARGUEROS
| Elemento | Material | Peso (kg) | Porcentaje
| Monten "C" de 10" | Lam Galv cal.14 | 20294.736 | 58.24%
| Monten "C" de 10" | Lam Galv cal.12 | 14553 | 41.76% |  | Largueros 1 | Claro 8m | MC 10" cal.14
| TOTAL |  | 34847.736 | 100%
| Densidad = |  | 1.6244 | kg/m2 |  | Peso de larguero = |  | 6.46 | kg/m
[6 empty] | Longitud total de largueros = |  | 2992 | m
|  | Peso Total de Estructura = | 678156.3759 | kg |  | Peso total de largueros 1 = |  | 19328.32 | kg/m |  | 8 | 34
|  | Densidad global = | 31.6121 | kg/m2 | [6 empty] | 10 | 13
[11 empty] | 12 | 1
[6 empty] | Largueros 2 | Claro 10m | MC 10" cal.12
[6 empty] | Peso de larguero = |  | 9 | kg/m
[6 empty] | Longitud total de largueros = |  | 1540 | m
[6 empty] | Peso total de largueros 2 = |  | 13860 | kg
Cuerdas de Laminacion
[6 empty] | Peso de cuerdas = |  | 1.79 | kg/m
[6 empty] | Longitud total de cuerdas = |  | 10738 | m
[6 empty] | Peso total de cuerdas = |  | 19221.02 | kg/m

## REACCIONES
Nodo | Comb | Horizontal | Vertical | Horizontal | Momento |  |  |  | NODO | COMB | Horizontal | Vertical | Horizontal | Momento
|  | Fx (ton) | Fy (ton) | Fz (ton) | Mx (Ton-m) | My (Ton-m) | Mz (Ton-m) |  |  |  | Fx (ton) | Fy (ton) | Fz (ton) | Mx (Ton-m) | My (Ton-m) | Mz (Ton-m)
6 | 14 | -0.151 | 3.193 | -0.165 | -0.661 | 0 | 1.452 | Max Fx | 1 | 17 | 17.589 | 44.803 | 6.472 | 24 | 0.25 | -68.204
| 15 | -0.057 | 3.257 | 0.228 | 0.759 | 0 | 1.104 | Min Fx | 1 | 14 | -12.385 | 21.227 | -5.372 | -22.73 | -0.136 | 63.858
| 16 | 1.642 | 3.519 | 0.196 | 0.597 | 0 | -5.324 | Max Fy | 4 | 30 | 5.598 | 63.917 | -0.035 | -0.09 | -0.021 | -9.34
| 17 | 1.737 | 3.583 | 0.59 | 2.017 | 0 | -5.672 | Min Fy | 2310 | 24 | -0.007 | -6.444 | -0.562 | -4.813 | 0 | 0.144
| 18 | 0.367 | 3.232 | -0.497 | -1.877 | 0 | -0.514 | Max Fz | 1 | 21 | 8.213 | 45.062 | 19.272 | 72.533 | -0.429 | -27.35
| 19 | 0.681 | 3.446 | 0.813 | 2.856 | 0 | -1.674 | Min Fz | 1 | 18 | -3.009 | 20.968 | -18.172 | -71.263 | 0.543 | 23.003
| 20 | 0.905 | 3.33 | -0.389 | -1.5 | 0 | -2.547 | Max Mx | 1 | 21 | 8.213 | 45.062 | 19.272 | 72.533 | -0.429 | -27.35
| 21 | 1.219 | 3.544 | 0.922 | 3.233 | 0 | -3.707 | Min Mx | 1 | 18 | -3.009 | 20.968 | -18.172 | -71.263 | 0.543 | 23.003
| 22 | -3.432 | -0.164 | -0.596 | -2.104 | 0 | 8.224 | Max My | 1 | 20 | 5.762 | 26.358 | -17.97 | -70.079 | 0.766 | -15.554
| 23 | 1.856 | -0.01 | -0.077 | -0.259 | 0 | -4.267 | Min My | 1 | 19 | -0.558 | 39.672 | 19.071 | 71.349 | -0.653 | 11.207
| 24 | 2.27 | -0.119 | -0.623 | -2.261 | 0 | -4.735 | Max Mz | 5563 | 15 | -12.278 | 16.368 | 4.667 | 27.728 | 0 | 64.882
| 25 | 2.471 | 0.111 | 0.95 | 3.46 | 0 | -5.451 | Min Mz | 1 | 17 | 17.589 | 44.803 | 6.472 | 24 | 0.25 | -68.204
| 30 | 1.144 | 4.663 | 0.306 | 0.978 | 0 | -3.043
12 | 14 | -0.101 | 3.39 | -0.271 | -0.913 | 0 | 1.212
| 15 | -0.119 | 3.348 | 0.131 | 0.527 | 0 | 1.282
| 16 | 1.871 | 3.564 | 0.006 | 0.094 | 0 | -6.144
| 17 | 1.854 | 3.521 | 0.407 | 1.534 | 0 | -6.074
| 18 | 0.609 | 3.5 | -0.642 | -2.24 | 0 | -1.444
| 19 | 0.552 | 3.36 | 0.696 | 2.559 | 0 | -1.211
| 20 | 1.201 | 3.552 | -0.559 | -1.938 | 0 | -3.651
| 21 | 1.143 | 3.412 | 0.778 | 2.861 | 0 | -3.418
| 22 | -3.382 | 0.051 | -0.561 | -2.038 | 0 | 7.992
| 23 | 2.18 | 0.057 | -0.103 | -0.37 | 0 | -5.43
| 24 | 2.383 | -0.002 | -0.616 | -2.237 | 0 | -5.111
| 25 | 2.429 | -0.168 | 0.987 | 3.557 | 0 | -5.274
| 30 | 1.263 | 4.759 | 0.098 | 0.447 | 0 | -3.5
18 | 14 | -0.117 | 1.378 | -0.061 | -0.343 | 0 | 1.018
| 15 | -0.356 | 1.061 | 0.214 | 0.786 | 0 | 1.797
| 16 | 1.024 | 2.027 | -0.633 | -1.522 | 0 | -4.246
| 17 | 0.786 | 1.71 | -0.357 | -0.392 | 0 | -3.467
| 18 | 0.561 | 1.976 | -0.582 | -2.073 | 0 | -1.732
| 19 | -0.235 | 0.918 | 0.335 | 1.691 | 0 | 0.862
| 20 | 0.903 | 2.17 | -0.754 | -2.427 | 0 | -3.311
| 21 | 0.108 | 1.113 | 0.164 | 1.338 | 0 | -0.717
| 22 | -1.824 | 0.167 | -1.096 | -2.152 | 0 | 5.057
| 23 | 1.405 | 0.934 | -1.63 | -3.019 | 0 | -4.495
| 24 | 1.614 | 1.006 | -1.402 | -3.348 | 0 | -4.239
| 25 | 1.233 | 0.176 | 1.681 | 3.913 | 0 | -3.17
| 30 | 0.481 | 1.993 | -0.302 | -0.53 | 0 | -1.758
137 | 14 | -0.611 | 2.821 | -0.719 | -2.134 | 0 | 2.21
| 15 | -0.72 | 2.799 | -0.247 | -0.274 | 0 | 2.66
| 16 | 1.372 | 2.93 | -0.58 | -1.585 | 0 | -5.15
| 17 | 1.263 | 2.908 | -0.108 | 0.275 | 0 | -4.7
| 18 | 0.21 | 2.885 | -1.221 | -4.111 | 0 | -0.891
| 19 | -0.152 | 2.811 | 0.352 | 2.088 | 0 | 0.609
| 20 | 0.805 | 2.918 | -1.179 | -3.947 | 0 | -3.099
| 21 | 0.443 | 2.844 | 0.394 | 2.253 | 0 | -1.599
| 22 | -1.312 | 0.061 | -1.581 | -3.634 | 0 | 4.858
| 23 | 1.308 | 0.036 | -1.389 | -2.867 | 0 | -4.966
| 24 | 0.887 | 0.039 | -1.253 | -3.098 | 0 | -3.386
| 25 | 0.875 | 0.188 | 2.142 | 5.211 | 0 | -3.222
| 30 | 0.465 | 3.874 | -0.596 | -1.337 | 0 | -1.776
226 | 14 | -2.338 | 4.722 | -3.05 | -18.744 | 0 | 29.845
| 15 | -1.81 | 6.429 | 2.132 | 12.179 | 0 | 25.653
| 16 | 3.761 | 12.335 | -2.608 | -14.37 | 0 | -38.026
| 17 | 4.289 | 14.042 | 2.574 | 16.553 | 0 | -42.217
| 18 | -0.819 | 5.395 | -8.941 | -53.29 | 0 | 10.98
| 19 | 0.941 | 11.085 | 8.333 | 49.787 | 0 | -2.992
| 20 | 1.01 | 7.679 | -8.809 | -51.978 | 0 | -9.381
| 21 | 2.77 | 13.369 | 8.465 | 51.099 | 0 | -23.353
| 22 | -3.416 | -0.466 | -6.914 | -42.69 | 0 | 31.648
| 23 | 1.325 | 5.799 | -6.915 | -41.143 | 0 | -15.831
| 24 | 0.021 | 4.835 | -5.737 | -33.68 | 0 | 0.497
| 25 | 1.571 | 8.878 | 7.684 | 46.128 | 0 | -12.75
| 30 | 1.395 | 10.885 | -0.326 | -1.478 | 0 | -8.862
233 | 14 | -0.44 | 5.378 | 0.127 | -0.322 | 0.049 | 2.349
| 15 | -0.428 | 7.707 | 0.368 | 1.263 | 0.019 | 2.23
| 16 | -0.359 | -0.671 | 0.264 | 0.171 | -0.167 | -0.897
| 17 | -0.346 | 1.658 | 0.504 | 1.756 | -0.196 | -1.016
| 18 | -0.426 | 0.544 | -0.106 | -1.999 | 0.007 | 1.352
| 19 | -0.385 | 8.307 | 0.697 | 3.285 | -0.09 | 0.955
| 20 | -0.402 | -1.271 | -0.065 | -1.851 | -0.057 | 0.378
| 21 | -0.361 | 6.492 | 0.738 | 3.433 | -0.154 | -0.019
| 22 | -0.675 | 1.333 | -0.29 | -2.097 | 0.161 | 3.842
| 23 | 0.297 | -4.927 | -0.296 | -2.047 | 0.267 | -1.975
| 24 | 0.823 | -3.083 | -0.412 | -2.086 | 0.103 | -3.084
| 25 | 0.654 | 2.808 | 0.26 | 2.124 | 0.286 | -2.773
| 30 | -0.563 | 4.424 | 0.448 | 1.02 | -0.103 | 0.956
242 | 14 | -0.417 | 7.232 | -0.526 | -1.894 | 0.169 | 2.168
| 15 | -0.413 | 6.576 | -0.214 | -0.087 | 0.032 | 2.195
| 16 | -0.348 | 7.067 | -0.455 | -1.664 | 0.513 | -1.285
| 17 | -0.343 | 6.412 | -0.144 | 0.143 | 0.376 | -1.257
| 18 | -0.397 | 7.938 | -0.865 | -3.922 | 0.45 | 0.928
| 19 | -0.383 | 5.754 | 0.174 | 2.101 | -0.007 | 1.019
| 20 | -0.377 | 7.889 | -0.843 | -3.853 | 0.553 | -0.108
| 21 | -0.363 | 5.705 | 0.195 | 2.17 | 0.096 | -0.017
| 22 | -0.557 | 1.968 | -0.36 | -2.29 | 0.065 | 3.556
| 23 | 0.547 | 1.031 | -0.326 | -2.215 | 0.534 | -3.162
| 24 | 0.729 | 0.688 | -0.291 | -1.847 | 0.102 | -3.03
| 25 | 0.826 | -0.652 | 0.575 | 3.06 | -0.16 | -3.313
| 30 | -0.544 | 9.144 | -0.475 | -1.241 | 0.393 | 0.652
251 | 14 | -0.059 | 7.663 | -0.294 | -1.33 | 0.006 | 1.077
| 15 | -0.237 | 4.714 | -0.095 | 0.198 | -0.067 | 1.674
| 16 | 0.038 | 8.689 | -0.21 | -1.102 | 0.601 | -2.54
| 17 | -0.14 | 5.74 | -0.011 | 0.426 | 0.528 | -1.943
| 18 | 0.183 | 11.462 | -0.497 | -3.032 | 0.3 | -0.886
| 19 | -0.411 | 1.633 | 0.167 | 2.06 | 0.055 | 1.105
| 20 | 0.212 | 11.77 | -0.472 | -2.964 | 0.479 | -1.971
| 21 | -0.382 | 1.94 | 0.192 | 2.128 | 0.234 | 0.02
| 22 | -1.373 | 4.744 | -0.152 | -1.745 | -0.326 | 4.476
| 23 | 1.51 | 4.896 | -0.205 | -1.921 | 0.565 | -5.149
| 24 | 1.717 | 3.268 | -0.271 | -1.806 | 0.234 | -4.619
| 25 | 1.439 | -4.211 | 0.368 | 2.636 | -0.117 | -3.758
| 30 | -0.141 | 9.003 | -0.214 | -0.634 | 0.385 | -0.624
260 | 14 | -0.042 | 5.039 | -0.138 | -0.936 | 0 | 1.188
| 15 | -0.041 | 5.103 | 0.097 | 0.684 | 0 | 1.184
| 16 | 0.836 | 5.106 | -0.159 | -1.096 | 0 | -5.349
| 17 | 0.836 | 5.17 | 0.075 | 0.523 | 0 | -5.352
| 18 | 0.265 | 4.988 | -0.418 | -2.881 | 0 | -1.096
| 19 | 0.267 | 5.201 | 0.362 | 2.517 | 0 | -1.108
| 20 | 0.528 | 5.008 | -0.424 | -2.929 | 0 | -3.057
| 21 | 0.53 | 5.221 | 0.356 | 2.468 | 0 | -3.069
| 22 | -4.002 | 1.189 | -0.339 | -2.315 | 0 | 11.661
| 23 | 2.526 | -0.138 | -0.331 | -2.301 | 0 | -7.481
| 24 | 3.189 | -0.346 | -0.235 | -1.645 | 0 | -7.994
| 25 | 3.207 | -0.241 | 0.398 | 2.733 | 0 | -8.11
| 30 | 0.571 | 6.825 | -0.044 | -0.289 | 0 | -2.992
267 | 14 | -0.068 | 4.209 | -0.129 | -0.89 | 0 | 1.34
| 15 | -0.066 | 4.225 | 0.106 | 0.746 | 0 | 1.329
| 16 | 0.838 | 4.636 | -0.167 | -1.16 | 0 | -5.355
| 17 | 0.84 | 4.652 | 0.068 | 0.476 | 0 | -5.366
| 18 | 0.246 | 4.34 | -0.417 | -2.894 | 0 | -0.99
| 19 | 0.254 | 4.393 | 0.367 | 2.561 | 0 | -1.028
| 20 | 0.518 | 4.468 | -0.428 | -2.975 | 0 | -2.998
| 21 | 0.526 | 4.521 | 0.356 | 2.48 | 0 | -3.036
| 22 | -4.038 | 1.009 | -0.327 | -2.27 | 0 | 11.853
| 23 | 2.534 | 0.201 | -0.344 | -2.397 | 0 | -7.528
| 24 | 3.202 | -0.023 | -0.246 | -1.712 | 0 | -8.078
| 25 | 3.23 | 0.072 | 0.392 | 2.717 | 0 | -8.226
| 30 | 0.555 | 5.865 | -0.043 | -0.291 | 0 | -2.896
274 | 14 | -0.071 | 4.445 | -0.11 | -0.781 | 0 | 1.343
| 15 | -0.07 | 4.414 | 0.124 | 0.846 | 0 | 1.341
| 16 | 0.843 | 4.958 | -0.162 | -1.149 | 0 | -5.379
| 17 | 0.843 | 4.928 | 0.071 | 0.478 | 0 | -5.381
| 18 | 0.249 | 4.66 | -0.401 | -2.808 | 0 | -1.007
| 19 | 0.25 | 4.558 | 0.378 | 2.616 | 0 | -1.015
| 20 | 0.523 | 4.814 | -0.417 | -2.919 | 0 | -3.023
| 21 | 0.524 | 4.712 | 0.363 | 2.505 | 0 | -3.031
| 22 | -4.031 | 1.136 | -0.322 | -2.238 | 0 | 11.824
| 23 | 2.541 | 0.312 | -0.349 | -2.433 | 0 | -7.556
| 24 | 3.21 | 0.007 | -0.247 | -1.722 | 0 | -8.121
| 25 | 3.219 | -0.273 | 0.382 | 2.661 | 0 | -8.166
| 30 | 0.555 | 6.227 | -0.027 | -0.214 | 0 | -2.9
281 | 14 | -0.057 | 4.543 | -0.183 | -1.036 | 0 | 1.245
| 15 | -0.064 | 6.909 | 0.195 | 1.097 | 0 | 1.284
| 16 | 0.853 | 4.391 | -0.368 | -1.932 | 0 | -5.415
| 17 | 0.845 | 6.756 | 0.01 | 0.201 | 0 | -5.376
| 18 | 0.27 | 1.73 | -0.689 | -3.838 | 0 | -1.131
| 19 | 0.245 | 9.615 | 0.571 | 3.272 | 0 | -1.002
| 20 | 0.543 | 1.684 | -0.745 | -4.107 | 0 | -3.129
| 21 | 0.518 | 9.57 | 0.516 | 3.004 | 0 | -3
| 22 | -3.986 | -2.042 | -0.569 | -3.095 | 0 | 11.579
| 23 | 2.556 | -2.886 | -0.708 | -3.748 | 0 | -7.614
| 24 | 3.218 | -2.121 | -0.462 | -2.504 | 0 | -8.166
| 25 | 3.176 | 3.812 | 0.678 | 3.729 | 0 | -7.928
| 30 | 0.565 | 7.549 | -0.123 | -0.594 | 0 | -2.96
289 | 14 | -0.062 | 4.921 | -0.164 | -0.963 | 0 | 1.245
| 15 | -0.066 | 4.847 | 0.201 | 1.097 | 0 | 1.281
| 16 | 0.815 | 5.125 | -0.313 | -1.774 | 0 | -5.171
| 17 | 0.811 | 5.05 | 0.052 | 0.286 | 0 | -5.136
| 18 | 0.25 | 5.079 | -0.642 | -3.649 | 0 | -1.042
| 19 | 0.237 | 4.831 | 0.575 | 3.216 | 0 | -0.923
| 20 | 0.513 | 5.14 | -0.687 | -3.892 | 0 | -2.967
| 21 | 0.499 | 4.892 | 0.531 | 2.972 | 0 | -2.848
| 22 | -3.954 | 1.487 | -0.555 | -3.011 | 0 | 11.38
| 23 | 2.57 | 0.494 | -0.68 | -3.626 | 0 | -7.677
| 24 | 3.239 | 0.329 | -0.455 | -2.447 | 0 | -8.294
| 25 | 3.151 | 0.562 | 0.705 | 3.813 | 0 | -7.777
| 30 | 0.538 | 6.55 | -0.08 | -0.482 | 0 | -2.795
297 | 14 | -0.13 | 3.399 | -0.138 | -0.847 | 0 | 1.527
| 15 | -0.133 | 3.956 | 0.172 | 0.992 | 0 | 1.583
| 16 | 0.672 | 3.003 | -0.242 | -1.547 | 0 | -4.384
| 17 | 0.669 | 3.56 | 0.068 | 0.291 | 0 | -4.327
| 18 | 0.154 | 2.61 | -0.536 | -3.238 | 0 | -0.607
| 19 | 0.144 | 4.468 | 0.497 | 2.892 | 0 | -0.421
| 20 | 0.395 | 2.491 | -0.567 | -3.448 | 0 | -2.38
| 21 | 0.385 | 4.349 | 0.466 | 2.682 | 0 | -2.194
| 22 | -3.871 | 1.454 | -0.524 | -2.833 | 0 | 10.897
| 23 | 2.557 | -0.967 | -0.556 | -3.209 | 0 | -7.611
| 24 | 3.239 | -0.89 | -0.36 | -2.135 | 0 | -8.331
| 25 | 3.12 | 1.047 | 0.658 | 3.652 | 0 | -7.586
| 30 | 0.389 | 4.406 | -0.049 | -0.394 | 0 | -2.019
305 | 14 | -10.47 | 3.199 | -2.759 | -15.095 | 0 | 59.395
| 15 | -11.515 | -0.467 | 2.97 | 17.14 | 0 | 65.673
| 16 | 13.345 | 16.861 | -5.023 | -28.885 | 0 | -76.316
| 17 | 12.3 | 13.194 | 0.706 | 3.35 | 0 | -70.038
| 18 | -0.916 | 12.259 | -10.235 | -57.529 | 0 | 4.571
| 19 | -4.399 | 0.036 | 8.861 | 49.92 | 0 | 25.5
| 20 | 6.229 | 16.357 | -10.915 | -61.666 | 0 | -36.143
| 21 | 2.746 | 4.135 | 8.182 | 45.784 | 0 | -15.213
| 22 | -8.638 | 6.36 | -9.644 | -48.998 | 0 | 44.129
| 23 | 9.093 | 15.19 | -11.167 | -58.013 | 0 | -49.051
| 24 | 4.127 | 10.696 | -7.693 | -39.547 | 0 | -19.553
| 25 | 0.696 | -0.719 | 13.007 | 67.31 | 0 | 0.214
| 30 | 1.318 | 9.153 | -1.458 | -8.343 | 0 | -7.665
694 | 14 | -0.565 | 4.417 | -0.391 | -2.256 | 0 | 3.297
| 15 | -0.636 | 4.489 | -0.196 | -0.768 | 0 | 3.688
| 16 | 0.723 | 3.35 | -0.344 | -2.116 | 0 | -4.257
| 17 | 0.652 | 3.422 | -0.149 | -0.628 | 0 | -3.867
| 18 | -0.032 | 3.959 | -0.602 | -3.943 | 0 | 0.197
| 19 | -0.268 | 4.199 | 0.047 | 1.017 | 0 | 1.5
| 20 | 0.354 | 3.639 | -0.588 | -3.901 | 0 | -2.069
| 21 | 0.119 | 3.879 | 0.061 | 1.059 | 0 | -0.767
| 22 | -0.445 | -0.119 | -3.912 | -11.256 | 0 | 2.428
| 23 | 0.491 | -0.379 | -3.993 | -11.722 | 0 | -2.838
| 24 | 0.199 | 0.076 | -2.91 | -8.601 | 0 | -1.076
| 25 | 0.037 | 2.275 | 4.534 | 13.364 | 0 | -0.028
| 30 | 0.063 | 5.027 | -0.389 | -2.074 | 0 | -0.411
1006 | 14 | -0.621 | 4.807 | -0.403 | -2.433 | 0 | 3.487
| 15 | -0.71 | 4.826 | -0.2 | -0.843 | 0 | 3.931
| 16 | 0.82 | 4.963 | -0.391 | -2.411 | 0 | -4.572
| 17 | 0.731 | 4.982 | -0.187 | -0.82 | 0 | -4.129
| 18 | -0.013 | 4.839 | -0.637 | -4.281 | 0 | 0.149
| 19 | -0.309 | 4.903 | 0.042 | 1.02 | 0 | 1.627
| 20 | 0.42 | 4.886 | -0.633 | -4.274 | 0 | -2.269
| 21 | 0.123 | 4.95 | 0.046 | 1.027 | 0 | -0.791
| 22 | -0.461 | 0.359 | -3.645 | -11.026 | 0 | 2.496
| 23 | 0.597 | 0.632 | -3.697 | -11.323 | 0 | -3.188
| 24 | 0.247 | 0.55 | -2.68 | -8.248 | 0 | -1.211
| 25 | 0.004 | 1.348 | 4.237 | 13.135 | 0 | 0.059
| 30 | 0.08 | 6.402 | -0.423 | -2.33 | 0 | -0.464
1280 | 14 | -3.543 | 21.177 | 1.23 | 1.357 | 0 | 35.175
| 15 | -3.257 | 21.921 | 3.34 | 22.925 | 0 | 32.653
| 16 | 4.829 | 20.606 | 1.068 | 0.073 | 0 | -43.375
| 17 | 5.115 | 21.35 | 3.178 | 21.641 | 0 | -45.897
| 18 | -0.947 | 20.109 | -1.288 | -24.256 | 0 | 10.624
| 19 | 0.007 | 22.589 | 5.745 | 47.639 | 0 | 2.219
| 20 | 1.565 | 19.938 | -1.336 | -24.641 | 0 | -12.941
| 21 | 2.519 | 22.418 | 5.696 | 47.254 | 0 | -21.346
| 22 | -3.011 | 4.014 | -3.162 | -31.39 | 0 | 28.321
| 23 | 2.06 | 4.189 | -3.209 | -31.984 | 0 | -19.81
| 24 | -0.262 | 4.503 | -2.475 | -24.49 | 0 | 1.857
| 25 | 0.728 | 6.047 | 3.206 | 34.062 | 0 | -7.084
| 30 | 1.106 | 27.318 | 3.108 | 16.233 | 0 | -7.583
1295 | 14 | -0.412 | 46.166 | -0.124 | -0.963 | 0 | 3.062
| 15 | -0.41 | 45.23 | 0.153 | 1.049 | 0 | 3.046
| 16 | 0.577 | 45.191 | -0.131 | -1.018 | 0 | -4.085
| 17 | 0.579 | 44.256 | 0.146 | 0.993 | 0 | -4.1
| 18 | -0.068 | 46.915 | -0.449 | -3.33 | 0 | 0.578
| 19 | -0.062 | 43.798 | 0.473 | 3.376 | 0 | 0.527
| 20 | 0.229 | 46.623 | -0.451 | -3.346 | 0 | -1.565
| 21 | 0.235 | 43.506 | 0.471 | 3.36 | 0 | -1.617
| 22 | -0.286 | -4.302 | -0.418 | -2.987 | 0 | 2.144
| 23 | 0.263 | -1.858 | -0.414 | -2.98 | 0 | -1.958
| 24 | -0.016 | -1.664 | -0.314 | -2.263 | 0 | 0.038
| 25 | 0.003 | -3.265 | 0.466 | 3.377 | 0 | -0.096
| 30 | 0.117 | 63.328 | 0.019 | 0.037 | 0 | -0.734
1312 | 14 | -0.372 | 45.587 | -0.188 | -1.342 | 0 | 2.832
| 15 | -0.373 | 46.109 | 0.073 | 0.593 | 0 | 2.842
| 16 | 0.552 | 44.041 | -0.197 | -1.4 | 0 | -3.953
| 17 | 0.551 | 44.562 | 0.065 | 0.535 | 0 | -3.943
| 18 | -0.047 | 44.437 | -0.497 | -3.62 | 0 | 0.445
| 19 | -0.051 | 46.176 | 0.376 | 2.83 | 0 | 0.48
| 20 | 0.231 | 43.974 | -0.499 | -3.637 | 0 | -1.591
| 21 | 0.226 | 45.712 | 0.373 | 2.813 | 0 | -1.556
| 22 | -0.254 | -3.891 | -0.316 | -2.454 | 0 | 1.976
| 23 | 0.249 | -1.337 | -0.332 | -2.556 | 0 | -1.879
| 24 | -0.002 | -1.25 | -0.253 | -1.946 | 0 | -0.071
| 25 | -0.032 | -4.334 | 0.393 | 3.016 | 0 | 0.111
| 30 | 0.127 | 63.263 | -0.088 | -0.575 | 0 | -0.79
1327 | 14 | -0.564 | 10.622 | -0.384 | -2.418 | 0 | 3.33
| 15 | -0.663 | 10.768 | -0.178 | -0.775 | 0 | 3.801
| 16 | 0.816 | 0.608 | -0.397 | -2.497 | 0 | -4.553
| 17 | 0.717 | 0.754 | -0.191 | -0.854 | 0 | -4.082
| 18 | 0.035 | 6.947 | -0.629 | -4.362 | 0 | 0.022
| 19 | -0.296 | 7.433 | 0.058 | 1.113 | 0 | 1.592
| 20 | 0.449 | 3.943 | -0.633 | -4.386 | 0 | -2.343
| 21 | 0.118 | 4.429 | 0.054 | 1.09 | 0 | -0.773
| 22 | -0.438 | 3.157 | -3.753 | -11.654 | 0 | 2.426
| 23 | 0.621 | -2.384 | -3.775 | -11.785 | 0 | -3.286
| 24 | 0.257 | 0.037 | -2.726 | -8.538 | 0 | -1.239
| 25 | 0.002 | 1.273 | 4.346 | 13.786 | 0 | 0.06
| 30 | 0.111 | 7.542 | -0.41 | -2.331 | 0 | -0.542
1639 | 14 | -0.315 | 4.697 | -0.391 | -2.502 | 0 | 2.424
| 15 | -0.332 | 4.535 | -0.186 | -0.835 | 0 | 2.56
| 16 | 0.362 | 5.119 | -0.4 | -2.542 | 0 | -2.811
| 17 | 0.346 | 4.957 | -0.196 | -0.875 | 0 | -2.675
| 18 | -0.058 | 5.033 | -0.633 | -4.461 | 0 | 0.432
| 19 | -0.114 | 4.495 | 0.049 | 1.096 | 0 | 0.887
| 20 | 0.145 | 5.159 | -0.636 | -4.473 | 0 | -1.138
| 21 | 0.089 | 4.621 | 0.046 | 1.084 | 0 | -0.683
| 22 | -0.198 | 0.149 | -3.832 | -12.142 | 0 | 1.532
| 23 | 0.225 | 0.391 | -3.83 | -12.133 | 0 | -1.752
| 24 | 0.052 | 0.483 | -2.763 | -8.784 | 0 | -0.42
| 25 | -0.015 | 1.184 | 4.432 | 14.327 | 0 | 0.109
| 30 | 0.022 | 6.348 | -0.417 | -2.403 | 0 | -0.182
1950 | 14 | -0.292 | 4.233 | -0.386 | -2.514 | 0 | 2.336
| 15 | -0.305 | 4.119 | -0.189 | -0.868 | 0 | 2.443
| 16 | 0.339 | 4.346 | -0.387 | -2.507 | 0 | -2.71
| 17 | 0.326 | 4.232 | -0.191 | -0.86 | 0 | -2.603
| 18 | -0.056 | 4.406 | -0.615 | -4.432 | 0 | 0.445
| 19 | -0.1 | 4.025 | 0.039 | 1.055 | 0 | 0.802
| 20 | 0.134 | 4.44 | -0.615 | -4.43 | 0 | -1.069
| 21 | 0.09 | 4.059 | 0.039 | 1.057 | 0 | -0.712
| 22 | -0.19 | 0.33 | -3.913 | -12.628 | 0 | 1.517
| 23 | 0.204 | 0.321 | -3.904 | -12.583 | 0 | -1.633
| 24 | 0.045 | 0.406 | -2.817 | -9.114 | 0 | -0.358
| 25 | -0.009 | 1.287 | 4.521 | 14.88 | 0 | 0.069
| 30 | 0.025 | 5.499 | -0.41 | -2.402 | 0 | -0.192
2261 | 14 | -0.278 | 4.933 | -0.362 | -2.429 | 0 | 2.285
| 15 | -0.287 | 4.801 | -0.173 | -0.81 | 0 | 2.355
| 16 | 0.319 | 4.838 | -0.354 | -2.37 | 0 | -2.607
| 17 | 0.31 | 4.706 | -0.166 | -0.75 | 0 | -2.537
| 18 | -0.059 | 5.053 | -0.579 | -4.297 | 0 | 0.491
| 19 | -0.088 | 4.614 | 0.049 | 1.1 | 0 | 0.725
| 20 | 0.12 | 5.024 | -0.577 | -4.28 | 0 | -0.977
| 21 | 0.092 | 4.586 | 0.052 | 1.118 | 0 | -0.742
| 22 | -0.18 | 0.37 | -3.983 | -13.047 | 0 | 1.482
| 23 | 0.189 | 0.317 | -3.977 | -13.012 | 0 | -1.541
| 24 | 0.039 | 0.453 | -2.875 | -9.459 | 0 | -0.309
| 25 | -0.009 | 1.252 | 4.592 | 15.324 | 0 | 0.062
| 30 | 0.023 | 6.317 | -0.376 | -2.263 | 0 | -0.181
2534 | 14 | -3.23 | 20.783 | 0.811 | -0.55 | 0 | 32.702
| 15 | -3.078 | 22.385 | 2.92 | 21.747 | 0 | 31.471
| 16 | 2.725 | 19.973 | 0.696 | -1.036 | 0 | -30.541
| 17 | 2.877 | 21.576 | 2.805 | 21.261 | 0 | -31.773
| 18 | -1.323 | 18.63 | -1.689 | -26.733 | 0 | 12.004
| 19 | -0.817 | 23.971 | 5.34 | 47.589 | 0 | 7.899
| 20 | 0.464 | 18.387 | -1.724 | -26.879 | 0 | -6.969
| 21 | 0.97 | 23.728 | 5.306 | 47.443 | 0 | -11.075
| 22 | -2.093 | 3.474 | -3.138 | -32.52 | 0 | 21.422
| 23 | 1.562 | 3.018 | -3.232 | -33.123 | 0 | -17.291
| 24 | -0.072 | 3.875 | -2.55 | -26.163 | 0 | 0.648
| 25 | 0.514 | 7.863 | 3.285 | 35.918 | 0 | -4.511
| 30 | -0.229 | 27.046 | 2.56 | 14.679 | 0 | 0.515
2549 | 14 | -4.203 | 49.643 | -1.568 | -15.057 | 0 | 39.124
| 15 | -4.159 | 48.84 | 1.287 | 11.735 | 0 | 38.818
| 16 | 3.546 | 49.569 | -1.445 | -14.091 | 0 | -36.489
| 17 | 3.59 | 48.766 | 1.41 | 12.7 | 0 | -36.796
| 18 | -1.542 | 50.554 | -4.856 | -45.975 | 0 | 13.017
| 19 | -1.396 | 47.877 | 4.661 | 43.329 | 0 | 11.996
| 20 | 0.783 | 50.532 | -4.819 | -45.686 | 0 | -9.667
| 21 | 0.929 | 47.855 | 4.698 | 43.619 | 0 | -10.688
| 22 | -2.576 | 2.408 | -4.243 | -39.194 | 0 | 24.639
| 23 | 2.289 | 2.28 | -4.228 | -39.126 | 0 | -22.363
| 24 | 0.239 | 2.53 | -3.367 | -31.08 | 0 | -1.843
| 25 | 0.422 | 1.231 | 4.858 | 45.487 | 0 | -3.393
| 30 | -0.404 | 66.783 | -0.084 | -1.487 | 0 | 1.451
2566 | 14 | -0.658 | 43.091 | -0.291 | -2.333 | 0 | 5.277
| 15 | -0.663 | 43.018 | 0.131 | 1.131 | 0 | 5.309
| 16 | 0.505 | 42.723 | -0.283 | -2.262 | 0 | -4.483
| 17 | 0.499 | 42.651 | 0.139 | 1.202 | 0 | -4.45
| 18 | -0.244 | 43.046 | -0.781 | -6.349 | 0 | 1.823
| 19 | -0.263 | 42.805 | 0.627 | 5.197 | 0 | 1.932
| 20 | 0.104 | 42.936 | -0.779 | -6.328 | 0 | -1.105
| 21 | 0.086 | 42.695 | 0.629 | 5.218 | 0 | -0.996
| 22 | -0.396 | -0.559 | -0.523 | -4.49 | 0 | 3.272
| 23 | 0.346 | -0.897 | -0.524 | -4.498 | 0 | -2.889
| 24 | 0.064 | -1.361 | -0.417 | -3.567 | 0 | -0.46
| 25 | 0.068 | -6.389 | 0.658 | 5.569 | 0 | -0.463
| 30 | -0.108 | 60.046 | -0.111 | -0.818 | 0 | 0.559
2581 | 14 | -0.271 | 5.912 | -0.328 | -2.278 | 0 | 2.272
| 15 | -0.274 | 5.878 | -0.149 | -0.706 | 0 | 2.303
| 16 | 0.286 | 5.481 | -0.31 | -2.157 | 0 | -2.414
| 17 | 0.282 | 5.446 | -0.131 | -0.585 | 0 | -2.384
| 18 | -0.072 | 5.801 | -0.531 | -4.069 | 0 | 0.596
| 19 | -0.084 | 5.687 | 0.066 | 1.17 | 0 | 0.699
| 20 | 0.095 | 5.671 | -0.526 | -4.033 | 0 | -0.81
| 21 | 0.083 | 5.557 | 0.071 | 1.206 | 0 | -0.707
| 22 | -0.175 | 0.238 | -4.045 | -13.411 | 0 | 1.469
| 23 | 0.164 | -0.043 | -4.037 | -13.367 | 0 | -1.387
| 24 | 0.027 | 0.291 | -2.928 | -9.772 | 0 | -0.223
| 25 | 0.001 | 1.33 | 4.65 | 15.683 | 0 | -0.001
| 30 | 0.008 | 7.533 | -0.328 | -2.04 | 0 | -0.082
2892 | 14 | -1.594 | 3.533 | -0.5 | -3.623 | 0 | 8.964
| 15 | -1.555 | 3.144 | -0.211 | -0.925 | 0 | 8.801
| 16 | 1.539 | 9.07 | -0.458 | -3.343 | 0 | -8.811
| 17 | 1.578 | 8.681 | -0.168 | -0.645 | 0 | -8.974
| 18 | -0.542 | 5.924 | -0.824 | -6.673 | 0 | 2.933
| 19 | -0.413 | 4.629 | 0.143 | 2.321 | 0 | 2.39
| 20 | 0.398 | 7.585 | -0.811 | -6.589 | 0 | -2.4
| 21 | 0.526 | 6.29 | 0.155 | 2.405 | 0 | -2.942
| 22 | -1.074 | -0.45 | -4.96 | -18.133 | 0 | 5.995
| 23 | 0.82 | 3.111 | -4.948 | -18.057 | 0 | -4.767
| 24 | 0.042 | 1.797 | -3.605 | -13.337 | 0 | -0.334
| 25 | 0.059 | 1.673 | 5.732 | 21.377 | 0 | -0.273
| 30 | -0.011 | 7.877 | -0.479 | -3.059 | 0 | -0.009
3281 | 14 | -1.526 | 4.89 | -0.409 | -3.067 | 0 | 8.746
| 15 | -1.504 | 4.731 | -0.115 | -0.353 | 0 | 8.629
| 16 | 1.557 | 5.08 | -0.389 | -2.918 | 0 | -8.831
| 17 | 1.579 | 4.921 | -0.095 | -0.204 | 0 | -8.948
| 18 | -0.472 | 5.143 | -0.745 | -6.182 | 0 | 2.731
| 19 | -0.399 | 4.612 | 0.235 | 2.866 | 0 | 2.341
| 20 | 0.453 | 5.2 | -0.739 | -6.137 | 0 | -2.542
| 21 | 0.526 | 4.669 | 0.241 | 2.911 | 0 | -2.932
| 22 | -1.002 | -0.036 | -5.445 | -19.614 | 0 | 5.779
| 23 | 0.906 | 0.141 | -5.449 | -19.628 | 0 | -5.045
| 24 | 0.104 | 0.429 | -3.978 | -14.555 | 0 | -0.507
| 25 | 0 | 3.109 | 6.27 | 23.011 | 0 | -0.112
| 30 | 0.039 | 6.069 | -0.363 | -2.356 | 0 | -0.149
3670 | 14 | -1.482 | 6.704 | -0.038 | -0.749 | 0 | 8.556
| 15 | -1.472 | 6.272 | 0.026 | 0.492 | 0 | 8.473
| 16 | 1.497 | 0.219 | -0.035 | -0.693 | 0 | -8.594
| 17 | 1.507 | -0.212 | 0.029 | 0.549 | 0 | -8.677
| 18 | -0.451 | 4.937 | -0.112 | -2.178 | 0 | 2.652
| 19 | -0.417 | 3.499 | 0.102 | 1.961 | 0 | 2.372
| 20 | 0.442 | 2.992 | -0.111 | -2.161 | 0 | -2.493
| 21 | 0.477 | 1.554 | 0.103 | 1.977 | 0 | -2.773
| 22 | -0.981 | 5.756 | -5.906 | -24.058 | 0 | 5.675
| 23 | 0.871 | 1.916 | -5.905 | -24.037 | 0 | -4.962
| 24 | 0.093 | 3.169 | -4.275 | -17.553 | 0 | -0.479
| 25 | 0.025 | 0.034 | 6.682 | 27.382 | 0 | -0.18
| 30 | 0.019 | 3.784 | -0.006 | -0.141 | 0 | -0.091
3673 | 14 | -0.064 | 2.076 | -0.104 | -0.758 | -0.064 | 1.119
| 15 | -0.065 | 2.993 | 0.079 | 0.777 | -0.065 | 1.146
| 16 | 0.065 | 2.106 | -0.095 | -0.688 | 0.065 | -1.145
| 17 | 0.064 | 3.023 | 0.088 | 0.847 | 0.064 | -1.119
| 18 | -0.017 | 1.015 | -0.314 | -2.524 | -0.017 | 0.296
| 19 | -0.022 | 4.075 | 0.296 | 2.593 | -0.022 | 0.384
| 20 | 0.022 | 1.025 | -0.311 | -2.504 | 0.022 | -0.383
| 21 | 0.017 | 4.084 | 0.298 | 2.614 | 0.017 | -0.296
| 22 | -0.035 | -0.139 | -0.255 | -2.148 | -0.035 | 0.622
| 23 | 0.043 | -0.136 | -0.252 | -2.126 | 0.043 | -0.752
| 24 | 0 | 0.087 | -0.211 | -1.781 | 0 | 0
| 25 | 0 | 2.536 | 0.309 | 2.561 | 0 | 0.001
| 30 | 0 | 3.092 | -0.011 | 0.068 | 0 | 0.001
3680 | 14 | -0.066 | 10.375 | 0.003 | -0.46 | -0.009 | 1.145
| 15 | -0.067 | 9.678 | 0.143 | 0.955 | -0.005 | 1.167
| 16 | 0.067 | 10.444 | 0.008 | -0.399 | 0.005 | -1.165
| 17 | 0.065 | 9.747 | 0.148 | 1.016 | 0.009 | -1.142
| 18 | -0.018 | 11.213 | -0.159 | -2.09 | -0.009 | 0.31
| 19 | -0.022 | 8.888 | 0.308 | 2.628 | 0.004 | 0.385
| 20 | 0.022 | 11.234 | -0.157 | -2.072 | -0.005 | -0.383
| 21 | 0.018 | 8.909 | 0.31 | 2.646 | 0.008 | -0.308
| 22 | -0.037 | 0.862 | -0.204 | -2.007 | -0.012 | 0.643
| 23 | 0.043 | 0.88 | -0.203 | -1.989 | -0.006 | -0.756
| 24 | 0 | 0.977 | -0.17 | -1.667 | 0 | 0.002
| 25 | 0 | -0.923 | 0.217 | 2.303 | 0.004 | -0.004
| 30 | 0 | 13.84 | 0.108 | 0.401 | 0 | 0.002
3689 | 14 | -0.067 | 12.802 | -0.427 | -2.29 | -0.009 | 1.171
| 15 | -0.068 | 14.445 | 0.294 | 1.633 | -0.007 | 1.186
| 16 | 0.067 | 13.013 | -0.397 | -2.126 | 0.011 | -1.179
| 17 | 0.066 | 14.655 | 0.324 | 1.797 | 0.013 | -1.164
| 18 | -0.019 | 10.959 | -1.258 | -6.81 | -0.006 | 0.332
| 19 | -0.022 | 16.435 | 1.146 | 6.267 | 0.003 | 0.381
| 20 | 0.021 | 11.023 | -1.249 | -6.76 | 0.001 | -0.373
| 21 | 0.018 | 16.498 | 1.155 | 6.316 | 0.009 | -0.324
| 22 | -0.038 | -3.218 | -1.005 | -5.468 | -0.013 | 0.672
| 23 | 0.043 | -3.132 | -0.996 | -5.416 | -0.001 | -0.749
| 24 | 0 | -2.42 | -0.833 | -4.531 | 0 | 0.001
| 25 | 0.001 | 1.872 | 1.232 | 6.641 | 0 | -0.01
| 30 | 0 | 19.118 | -0.072 | -0.345 | 0.003 | 0.006
3700 | 14 | -0.069 | 18.655 | -0.401 | -2.204 | -0.009 | 1.205
| 15 | -0.069 | 17.288 | 0.319 | 1.691 | -0.007 | 1.212
| 16 | 0.069 | 18.777 | -0.371 | -2.039 | 0.005 | -1.2
| 17 | 0.068 | 17.41 | 0.349 | 1.857 | 0.007 | -1.193
| 18 | -0.02 | 20.293 | -1.23 | -6.692 | -0.007 | 0.355
| 19 | -0.022 | 15.736 | 1.169 | 6.294 | 0.001 | 0.378
| 20 | 0.021 | 20.329 | -1.221 | -6.642 | -0.003 | -0.366
| 21 | 0.02 | 15.773 | 1.178 | 6.344 | 0.005 | -0.344
| 22 | -0.041 | 0.156 | -1.005 | -5.434 | -0.01 | 0.711
| 23 | 0.043 | 0.258 | -0.996 | -5.382 | -0.002 | -0.745
| 24 | 0 | 0.26 | -0.834 | -4.507 | 0.001 | -0.004
| 25 | 0.001 | -3.547 | 1.223 | 6.659 | 0.002 | -0.013
| 30 | -0.001 | 25.301 | -0.035 | -0.239 | -0.001 | 0.009
3711 | 14 | -0.07 | 12.645 | -0.391 | -2.204 | -0.004 | 1.231
| 15 | -0.07 | 14.574 | 0.299 | 1.576 | -0.002 | 1.23
| 16 | 0.069 | 12.905 | -0.364 | -2.055 | 0 | -1.212
| 17 | 0.069 | 14.835 | 0.326 | 1.726 | 0.002 | -1.213
| 18 | -0.022 | 10.484 | -1.187 | -6.563 | -0.005 | 0.378
| 19 | -0.021 | 16.917 | 1.113 | 6.04 | 0.002 | 0.373
| 20 | 0.02 | 10.563 | -1.178 | -6.518 | -0.004 | -0.355
| 21 | 0.021 | 16.995 | 1.121 | 6.084 | 0.003 | -0.36
| 22 | -0.042 | -3.861 | -0.981 | -5.353 | -0.007 | 0.741
| 23 | 0.042 | -3.701 | -0.973 | -5.307 | -0.005 | -0.735
| 24 | 0 | -2.858 | -0.812 | -4.431 | 0.001 | -0.008
| 25 | 0.001 | 3.207 | 1.254 | 6.765 | 0.001 | -0.019
| 30 | -0.001 | 19.154 | -0.045 | -0.335 | -0.001 | 0.014
3720 | 14 | -0.07 | 12.306 | -0.416 | -2.263 | 0.004 | 1.231
| 15 | -0.07 | 10.315 | 0.277 | 1.511 | 0.006 | 1.224
| 16 | 0.069 | 12.248 | -0.388 | -2.115 | -0.005 | -1.204
| 17 | 0.069 | 10.257 | 0.305 | 1.659 | -0.003 | -1.211
| 18 | -0.022 | 14.608 | -1.214 | -6.614 | -0.001 | 0.386
| 19 | -0.021 | 7.972 | 1.095 | 5.966 | 0.005 | 0.364
| 20 | 0.02 | 14.591 | -1.206 | -6.57 | -0.004 | -0.345
| 21 | 0.021 | 7.954 | 1.103 | 6.01 | 0.003 | -0.366
| 22 | -0.043 | 2.334 | -0.976 | -5.317 | -0.003 | 0.753
| 23 | 0.041 | 2.357 | -0.968 | -5.272 | -0.008 | -0.719
| 24 | 0.001 | 2.185 | -0.807 | -4.4 | 0.001 | -0.01
| 25 | 0.001 | -3.716 | 1.245 | 6.769 | 0.002 | -0.021
| 30 | -0.001 | 15.605 | -0.078 | -0.425 | 0.001 | 0.015
3729 | 14 | -0.07 | 11.68 | -0.41 | -2.255 | 0.007 | 1.217
| 15 | -0.069 | 13.466 | 0.276 | 1.51 | 0.01 | 1.205
| 16 | 0.068 | 11.798 | -0.383 | -2.104 | -0.012 | -1.185
| 17 | 0.069 | 13.584 | 0.304 | 1.661 | -0.01 | -1.197
| 18 | -0.022 | 9.638 | -1.202 | -6.595 | -0.003 | 0.39
| 19 | -0.02 | 15.591 | 1.087 | 5.955 | 0.006 | 0.35
| 20 | 0.019 | 9.673 | -1.194 | -6.55 | -0.009 | -0.33
| 21 | 0.021 | 15.627 | 1.095 | 6.001 | 0 | -0.371
| 22 | -0.043 | -3.116 | -0.99 | -5.414 | -0.001 | 0.759
| 23 | 0.04 | -3.026 | -0.981 | -5.366 | -0.013 | -0.694
| 24 | 0.001 | -2.42 | -0.816 | -4.465 | 0 | -0.011
| 25 | 0.001 | 2.675 | 1.253 | 6.781 | 0.002 | -0.026
| 30 | -0.001 | 17.547 | -0.075 | -0.419 | -0.002 | 0.014
3738 | 14 | -0.068 | 13.037 | -0.405 | -2.231 | 0.014 | 1.194
| 15 | -0.067 | 11.271 | 0.286 | 1.531 | 0.016 | 1.176
| 16 | 0.066 | 13.028 | -0.377 | -2.08 | -0.016 | -1.153
| 17 | 0.067 | 11.261 | 0.314 | 1.682 | -0.014 | -1.171
| 18 | -0.022 | 15.095 | -1.201 | -6.566 | 0.001 | 0.393
| 19 | -0.019 | 9.207 | 1.102 | 5.972 | 0.008 | 0.335
| 20 | 0.018 | 15.092 | -1.193 | -6.521 | -0.008 | -0.312
| 21 | 0.021 | 9.204 | 1.11 | 6.017 | -0.001 | -0.37
| 22 | -0.043 | 2.938 | -0.992 | -5.398 | 0.004 | 0.756
| 23 | 0.038 | 2.974 | -0.983 | -5.35 | -0.016 | -0.661
| 24 | 0.001 | 2.505 | -0.819 | -4.454 | 0.001 | -0.012
| 25 | 0.002 | -4.574 | 1.24 | 6.773 | 0.003 | -0.032
| 30 | -0.001 | 16.851 | -0.064 | -0.386 | 0 | 0.017
3747 | 14 | -0.066 | 7.63 | -0.442 | -2.419 | 0.02 | 1.158
| 15 | -0.065 | 9.872 | 0.221 | 1.242 | 0.023 | 1.135
| 16 | 0.064 | 7.999 | -0.416 | -2.272 | -0.018 | -1.115
| 17 | 0.065 | 10.241 | 0.247 | 1.389 | -0.015 | -1.138
| 18 | -0.022 | 5.143 | -1.206 | -6.638 | 0.003 | 0.389
| 19 | -0.018 | 12.617 | 1.004 | 5.564 | 0.013 | 0.313
| 20 | 0.017 | 5.254 | -1.198 | -6.594 | -0.008 | -0.293
| 21 | 0.021 | 12.728 | 1.012 | 5.609 | 0.002 | -0.37
| 22 | -0.043 | -1.969 | -0.983 | -5.41 | 0.005 | 0.747
| 23 | 0.036 | -1.758 | -0.976 | -5.366 | -0.017 | -0.623
| 24 | 0.001 | -1.519 | -0.806 | -4.438 | 0.001 | -0.015
| 25 | 0.002 | 2.209 | 1.264 | 6.869 | 0 | -0.038
| 30 | -0.001 | 12.261 | -0.138 | -0.733 | 0.004 | 0.014
3756 | 14 | -0.062 | 2.967 | -0.433 | -2.384 | 0.062 | 1.093
| 15 | -0.061 | 1.069 | 0.252 | 1.321 | 0.061 | 1.066
| 16 | 0.06 | 3.072 | -0.394 | -2.204 | -0.06 | -1.06
| 17 | 0.062 | 1.175 | 0.29 | 1.502 | -0.062 | -1.087
| 18 | -0.021 | 5.218 | -1.218 | -6.644 | 0.021 | 0.371
| 19 | -0.016 | -1.108 | 1.064 | 5.708 | 0.016 | 0.281
| 20 | 0.016 | 5.249 | -1.206 | -6.59 | -0.016 | -0.275
| 21 | 0.021 | -1.077 | 1.075 | 5.762 | -0.021 | -0.365
| 22 | -0.041 | 4.046 | -1.015 | -5.477 | 0.041 | 0.724
| 23 | 0.033 | 4.097 | -1.002 | -5.418 | -0.033 | -0.583
| 24 | 0.001 | 3.593 | -0.832 | -4.491 | -0.001 | -0.019
| 25 | 0.002 | -1.832 | 1.24 | 6.832 | -0.002 | -0.042
| 30 | 0 | 2.373 | -0.101 | -0.627 | 0 | 0.004
4028 | 14 | -0.273 | 2.593 | -0.195 | -1.464 | 0 | 2.333
| 15 | -0.259 | 2.373 | -0.022 | 0.063 | 0 | 2.225
| 16 | 0.273 | 3.352 | -0.208 | -1.514 | 0 | -2.302
| 17 | 0.288 | 3.132 | -0.035 | 0.013 | 0 | -2.41
| 18 | -0.098 | 3.116 | -0.402 | -3.262 | 0 | 0.836
| 19 | -0.051 | 2.382 | 0.176 | 1.826 | 0 | 0.477
| 20 | 0.066 | 3.343 | -0.406 | -3.277 | 0 | -0.554
| 21 | 0.113 | 2.61 | 0.172 | 1.811 | 0 | -0.913
| 22 | -0.172 | -1.058 | -4.012 | -13.185 | 0 | 1.5
| 23 | 0.16 | -0.692 | -4.017 | -13.207 | 0 | -1.31
| 24 | 0.01 | -0.291 | -2.922 | -9.748 | 0 | -0.059
| 25 | -0.005 | 2.996 | 4.615 | 15.474 | 0 | -0.003
| 30 | 0.011 | 3.534 | -0.166 | -1.044 | 0 | -0.056
4339 | 14 | -0.527 | 5.036 | -0.507 | -3.538 | 0 | 4.492
| 15 | -0.498 | 4.773 | -0.194 | -0.758 | 0 | 4.262
| 16 | 0.527 | 5.144 | -0.512 | -3.526 | 0 | -4.396
| 17 | 0.556 | 4.882 | -0.199 | -0.746 | 0 | -4.626
| 18 | -0.191 | 5.38 | -0.872 | -6.777 | 0 | 1.649
| 19 | -0.096 | 4.505 | 0.168 | 2.49 | 0 | 0.883
| 20 | 0.125 | 5.412 | -0.874 | -6.774 | 0 | -1.017
| 21 | 0.22 | 4.538 | 0.166 | 2.494 | 0 | -1.784
| 22 | -0.381 | 1.026 | -4.747 | -16.738 | 0 | 3.193
| 23 | 0.256 | 1.049 | -4.746 | -16.719 | 0 | -2.181
| 24 | -0.02 | 1.123 | -3.471 | -12.523 | 0 | 0.15
| 25 | 0.033 | 1.467 | 5.563 | 20.268 | 0 | -0.275
| 30 | 0.021 | 6.332 | -0.508 | -3.083 | 0 | -0.097
4689 | 14 | -3.945 | 10.552 | -0.104 | -6.169 | 0 | 36.628
| 15 | -4.187 | 11.48 | 1.904 | 14.969 | 0 | 38.795
| 16 | 3.267 | 16.99 | 0.626 | -1.648 | 0 | -33.51
| 17 | 3.026 | 17.918 | 2.634 | 19.49 | 0 | -31.343
| 18 | -1.138 | 11.723 | -2.191 | -29.248 | 0 | 9.552
| 19 | -1.944 | 14.816 | 4.502 | 41.213 | 0 | 16.774
| 20 | 1.025 | 13.654 | -1.972 | -27.892 | 0 | -11.49
| 21 | 0.219 | 16.747 | 4.721 | 42.569 | 0 | -4.267
| 22 | -1.646 | 2.785 | -3.008 | -30.105 | 0 | 16.607
| 23 | 2.814 | 6.786 | -2.573 | -27.482 | 0 | -26.663
| 24 | 0.168 | 4.344 | -2.618 | -26.643 | 0 | -0.927
| 25 | -0.217 | 7.125 | 3.267 | 35.411 | 0 | 2.326
| 30 | -0.678 | 17.387 | 1.795 | 9.473 | 0 | 3.907
4704 | 14 | -5.387 | 25.421 | -1.6 | -14.853 | 0 | 46.672
| 15 | -5.435 | 24.617 | 1.238 | 11.058 | 0 | 47.116
| 16 | 3.116 | 28.96 | -1.522 | -14.048 | 0 | -33.469
| 17 | 3.069 | 28.157 | 1.315 | 11.864 | 0 | -33.026
| 18 | -2.356 | 27.596 | -4.883 | -44.802 | 0 | 18.105
| 19 | -2.513 | 24.919 | 4.576 | 41.57 | 0 | 19.583
| 20 | 0.195 | 28.658 | -4.86 | -44.56 | 0 | -5.937
| 21 | 0.038 | 25.981 | 4.599 | 41.812 | 0 | -4.459
| 22 | -2.251 | 3.454 | -3.944 | -35.533 | 0 | 22.052
| 23 | 3.002 | 5.297 | -3.935 | -35.333 | 0 | -27.279
| 24 | 0.149 | 3.963 | -3.562 | -32.087 | 0 | -0.57
| 25 | 0.121 | 2.164 | 4.956 | 45.223 | 0 | -0.309
| 30 | -1.682 | 35.454 | -0.17 | -1.926 | 0 | 9.91
4721 | 14 | -0.893 | 20.751 | -0.267 | -2.111 | 0 | 6.659
| 15 | -0.882 | 20.827 | 0.169 | 1.319 | 0 | 6.571
| 16 | 0.444 | 22.287 | -0.263 | -2.058 | 0 | -4.039
| 17 | 0.455 | 22.364 | 0.173 | 1.373 | 0 | -4.126
| 18 | -0.438 | 21.199 | -0.774 | -6.095 | 0 | 3.017
| 19 | -0.401 | 21.454 | 0.679 | 5.34 | 0 | 2.725
| 20 | -0.037 | 21.66 | -0.773 | -6.079 | 0 | -0.192
| 21 | 0 | 21.915 | 0.68 | 5.356 | 0 | -0.484
| 22 | -0.399 | -0.874 | -0.517 | -4.246 | 0 | 3.255
| 23 | 0.428 | -0.465 | -0.518 | -4.243 | 0 | -3.335
| 24 | 0.015 | -1.028 | -0.478 | -3.888 | 0 | -0.049
| 25 | 0.052 | -2.882 | 0.709 | 5.744 | 0 | -0.293
| 30 | -0.318 | 30.167 | -0.068 | -0.534 | 0 | 1.835
4736 | 14 | -0.582 | 7.481 | -0.62 | -4.116 | 0 | 4.822
| 15 | -0.551 | 7.286 | -0.285 | -1.239 | 0 | 4.557
| 16 | 0.584 | 7.112 | -0.606 | -4.009 | 0 | -4.677
| 17 | 0.616 | 6.918 | -0.271 | -1.133 | 0 | -4.942
| 18 | -0.21 | 7.579 | -1.007 | -7.434 | 0 | 1.807
| 19 | -0.106 | 6.929 | 0.112 | 2.154 | 0 | 0.924
| 20 | 0.14 | 7.469 | -1.003 | -7.403 | 0 | -1.043
| 21 | 0.244 | 6.819 | 0.116 | 2.186 | 0 | -1.926
| 22 | -0.414 | 0.681 | -5.548 | -18.573 | 0 | 3.396
| 23 | 0.293 | 0.388 | -5.535 | -18.497 | 0 | -2.357
| 24 | -0.02 | 0.649 | -4.064 | -13.975 | 0 | 0.182
| 25 | 0.021 | 1.173 | 6.502 | 22.56 | 0 | -0.225
| 30 | 0.024 | 9.552 | -0.64 | -3.765 | 0 | -0.083
5163 | 14 | -3.387 | 19.104 | 0.937 | -0.302 | 0 | 33.763
| 15 | -3.683 | 20.04 | 2.941 | 20.501 | 0 | 36.408
| 16 | 5.155 | 13.491 | 0.477 | -2.605 | 0 | -44.122
| 17 | 4.859 | 14.427 | 2.481 | 18.198 | 0 | -41.478
| 18 | -0.052 | 16.046 | -1.562 | -25.379 | 0 | 3.418
| 19 | -1.039 | 19.169 | 5.118 | 43.965 | 0 | 12.233
| 20 | 2.511 | 14.362 | -1.7 | -26.069 | 0 | -19.947
| 21 | 1.524 | 17.485 | 4.98 | 43.275 | 0 | -11.133
| 22 | -2.114 | 6.158 | -2.565 | -26.799 | 0 | 19.053
| 23 | 3.057 | 2.152 | -2.938 | -28.744 | 0 | -28.603
| 24 | -0.043 | 4.867 | -2.591 | -26.504 | 0 | 0.307
| 25 | -0.587 | 6.972 | 3.32 | 35.455 | 0 | 4.861
| 30 | 1.054 | 20.976 | 2.408 | 12.631 | 0 | -5.514
5178 | 14 | -0.302 | 32.227 | -0.124 | -0.97 | 0 | 2.523
| 15 | -0.307 | 31.502 | 0.13 | 0.919 | 0 | 2.56
| 16 | 0.596 | 28.16 | -0.12 | -0.936 | 0 | -4.079
| 17 | 0.591 | 27.435 | 0.134 | 0.953 | 0 | -4.041
| 18 | 0.018 | 31.649 | -0.419 | -3.161 | 0 | 0.168
| 19 | 0.002 | 29.234 | 0.427 | 3.134 | 0 | 0.294
| 20 | 0.287 | 30.429 | -0.418 | -3.15 | 0 | -1.812
| 21 | 0.272 | 28.014 | 0.428 | 3.144 | 0 | -1.687
| 22 | -0.293 | -0.985 | -0.354 | -2.584 | 0 | 2.09
| 23 | 0.258 | -3.466 | -0.345 | -2.53 | 0 | -1.97
| 24 | -0.037 | -1.882 | -0.342 | -2.497 | 0 | 0.224
| 25 | -0.04 | -3.683 | 0.445 | 3.319 | 0 | 0.25
| 30 | 0.208 | 41.861 | 0.011 | 0.011 | 0 | -1.089
5195 | 14 | -0.286 | 29.804 | -0.169 | -1.235 | 0 | 2.48
| 15 | -0.278 | 29.982 | 0.084 | 0.656 | 0 | 2.42
| 16 | 0.573 | 28.761 | -0.165 | -1.207 | 0 | -3.957
| 17 | 0.581 | 28.938 | 0.088 | 0.684 | 0 | -4.017
| 18 | 0.005 | 29.231 | -0.463 | -3.431 | 0 | 0.297
| 19 | 0.032 | 29.824 | 0.381 | 2.872 | 0 | 0.097
| 20 | 0.263 | 28.918 | -0.462 | -3.423 | 0 | -1.634
| 21 | 0.29 | 29.511 | 0.382 | 2.88 | 0 | -1.834
| 22 | -0.296 | -1.351 | -0.28 | -2.207 | 0 | 2.179
| 23 | 0.235 | -1.412 | -0.282 | -2.214 | 0 | -1.802
| 24 | -0.038 | -2.361 | -0.279 | -2.17 | 0 | 0.239
| 25 | -0.038 | -4.869 | 0.417 | 3.207 | 0 | 0.211
| 30 | 0.212 | 41.343 | -0.059 | -0.401 | 0 | -1.101
5210 | 14 | -0.425 | 6.132 | -0.39 | -2.448 | 0 | 3.186
| 15 | -0.399 | 6.047 | -0.182 | -0.799 | 0 | 2.982
| 16 | 0.318 | 6.296 | -0.391 | -2.447 | 0 | -2.482
| 17 | 0.344 | 6.21 | -0.183 | -0.799 | 0 | -2.686
| 18 | -0.196 | 6.289 | -0.632 | -4.372 | 0 | 1.442
| 19 | -0.108 | 6.004 | 0.059 | 1.125 | 0 | 0.759
| 20 | 0.027 | 6.339 | -0.632 | -4.371 | 0 | -0.259
| 21 | 0.115 | 6.053 | 0.059 | 1.125 | 0 | -0.942
| 22 | -0.278 | -0.292 | -4.574 | -13.686 | 0 | 2.121
| 23 | 0.176 | -0.209 | -4.575 | -13.694 | 0 | -1.339
| 24 | -0.026 | -0.053 | -3.355 | -10.331 | 0 | 0.204
| 25 | 0.039 | 1.179 | 5.328 | 16.512 | 0 | -0.273
| 30 | -0.058 | 8.299 | -0.41 | -2.32 | 0 | 0.36
5521 | 14 | -0.402 | 4.858 | -0.414 | -2.501 | 0 | 3.045
| 15 | -0.369 | 4.663 | -0.207 | -0.884 | 0 | 2.797
| 16 | 0.348 | 4.45 | -0.403 | -2.448 | 0 | -2.606
| 17 | 0.381 | 4.255 | -0.197 | -0.831 | 0 | -2.855
| 18 | -0.178 | 4.944 | -0.652 | -4.368 | 0 | 1.357
| 19 | -0.068 | 4.292 | 0.038 | 1.02 | 0 | 0.529
| 20 | 0.047 | 4.821 | -0.648 | -4.352 | 0 | -0.339
| 21 | 0.157 | 4.169 | 0.041 | 1.036 | 0 | -1.167
| 22 | -0.29 | 0.502 | -4.095 | -12.218 | 0 | 2.181
| 23 | 0.169 | 0.197 | -4.091 | -12.203 | 0 | -1.277
| 24 | -0.039 | 0.467 | -3.016 | -9.331 | 0 | 0.292
| 25 | 0.03 | 0.839 | 4.808 | 14.971 | 0 | -0.23
| 30 | -0.015 | 6.015 | -0.437 | -2.385 | 0 | 0.135
5909 | 14 | -1.124 | 0.978 | -0.461 | -2.661 | 0 | 5.658
| 15 | -0.978 | 1.184 | -0.254 | -1.091 | 0 | 4.983
| 16 | 0.825 | 9.235 | -0.438 | -2.548 | 0 | -4.3
| 17 | 0.971 | 9.44 | -0.23 | -0.978 | 0 | -4.975
| 18 | -0.613 | 3.629 | -0.695 | -4.453 | 0 | 2.96
| 19 | -0.125 | 4.313 | -0.003 | 0.78 | 0 | 0.71
| 20 | -0.028 | 6.106 | -0.688 | -4.419 | 0 | -0.027
| 21 | 0.459 | 6.79 | 0.004 | 0.814 | 0 | -2.277
| 22 | -0.846 | -2.975 | -4.369 | -12.474 | 0 | 4.219
| 23 | 0.432 | 1.929 | -4.361 | -12.43 | 0 | -2.218
| 24 | -0.258 | 0.059 | -3.226 | -9.611 | 0 | 1.126
| 25 | 0.064 | 1.624 | 5.151 | 15.444 | 0 | -0.383
| 30 | -0.11 | 6.909 | -0.495 | -2.607 | 0 | 0.492
6260 | 14 | -3.677 | 12.961 | -1.216 | -7.426 | 0 | 35.842
| 15 | -4.294 | 14.834 | 3.305 | 20.522 | 0 | 40.574
| 16 | 1.985 | 6.478 | -2.007 | -13.086 | 0 | -28.184
| 17 | 1.369 | 8.351 | 2.514 | 14.862 | 0 | -23.452
| 18 | -0.976 | 8.507 | -6.768 | -42.013 | 0 | 7.911
| 19 | -3.031 | 14.749 | 8.303 | 51.148 | 0 | 23.687
| 20 | 0.722 | 6.562 | -7.005 | -43.711 | 0 | -11.297
| 21 | -1.332 | 12.805 | 8.066 | 49.45 | 0 | 4.479
| 22 | -1.613 | 5.849 | -3.928 | -26.063 | 0 | 14.682
| 23 | 4.343 | -0.857 | -4.71 | -31.026 | 0 | -34.234
| 24 | -0.694 | 4.637 | -7.362 | -43.484 | 0 | 1.486
| 25 | -2.256 | 9.625 | 8.732 | 52.807 | 0 | 12.513
| 30 | -1.643 | 12.679 | 0.936 | 5.372 | 0 | 8.839
6266 | 14 | -0.611 | -3.695 | 0.093 | -0.067 | 0 | 3.986
| 15 | -0.573 | -0.978 | 0.213 | 1.169 | 0 | 3.866
| 16 | 0.054 | 2.011 | -0.043 | -0.556 | 0 | -1.228
| 17 | 0.092 | 4.727 | 0.078 | 0.679 | 0 | -1.348
| 18 | -0.423 | -4.867 | -0.095 | -1.68 | 0 | 2.301
| 19 | -0.296 | 4.188 | 0.306 | 2.439 | 0 | 1.901
| 20 | -0.223 | -3.155 | -0.136 | -1.827 | 0 | 0.737
| 21 | -0.096 | 5.899 | 0.266 | 2.292 | 0 | 0.337
| 22 | -1.889 | -5.265 | -0.021 | -0.976 | 0 | 5.55
| 23 | 2.879 | 2.578 | -0.099 | -1.304 | 0 | -8.335
| 24 | -2.402 | -4.741 | -0.27 | -2.088 | 0 | 5.995
| 25 | -2.243 | 4.101 | 0.219 | 2.298 | 0 | 5.323
| 30 | -0.371 | 0.18 | 0.12 | 0.437 | 0 | 1.885
6274 | 14 | -0.682 | 6.19 | 0.086 | -0.09 | 0 | 4.323
| 15 | -0.742 | 1.688 | 0.213 | 1.165 | 0 | 4.597
| 16 | 0.942 | 15.626 | -0.087 | -0.658 | 0 | -4.589
| 17 | 0.883 | 11.125 | 0.04 | 0.597 | 0 | -4.315
| 18 | -0.044 | 14.744 | -0.122 | -1.753 | 0 | 0.885
| 19 | -0.242 | -0.261 | 0.3 | 2.431 | 0 | 1.798
| 20 | 0.443 | 17.575 | -0.174 | -1.924 | 0 | -1.789
| 21 | 0.245 | 2.57 | 0.248 | 2.26 | 0 | -0.876
| 22 | -1.041 | 4.493 | 0.946 | 0.21 | 0 | 3.208
| 23 | 1.472 | 8.31 | 0.792 | -0.287 | 0 | -4.484
| 24 | -0.917 | 6.183 | -1.316 | -3.338 | 0 | 1.524
| 25 | -1.114 | -6.229 | 1.077 | 3.689 | 0 | 2.287
| 30 | 0.143 | 11.756 | 0.09 | 0.364 | 0 | 0.011
6284 | 14 | -0.734 | 28.814 | 0.013 | -0.198 | 0 | 4.709
| 15 | -0.748 | 28.636 | 0.262 | 1.5 | 0 | 4.794
| 16 | 0.387 | 30.841 | 0.051 | 0.019 | 0 | -2.887
| 17 | 0.374 | 30.663 | 0.301 | 1.717 | 0 | -2.803
| 18 | -0.326 | 29.731 | -0.265 | -2.104 | 0 | 1.953
| 19 | -0.371 | 29.138 | 0.567 | 3.557 | 0 | 2.233
| 20 | 0.01 | 30.339 | -0.253 | -2.039 | 0 | -0.326
| 21 | -0.034 | 29.746 | 0.578 | 3.623 | 0 | -0.046
| 22 | -0.254 | -2.254 | -0.329 | -2.16 | 0 | 1.851
| 23 | 0.404 | -3.827 | -0.328 | -2.138 | 0 | -2.712
| 24 | 0.009 | -2.922 | -0.373 | -2.512 | 0 | 0.006
| 25 | 0.018 | -1.495 | 0.465 | 3.182 | 0 | -0.012
| 30 | -0.257 | 41.99 | 0.226 | 1.096 | 0 | 1.363
6301 | 14 | -0.784 | 38.238 | -0.207 | -1.319 | 0 | 5.011
| 15 | -0.774 | 38.545 | 0.056 | 0.453 | 0 | 4.94
| 16 | 0.404 | 41.008 | -0.207 | -1.306 | 0 | -2.98
| 17 | 0.414 | 41.315 | 0.056 | 0.467 | 0 | -3.051
| 18 | -0.38 | 38.85 | -0.514 | -3.383 | 0 | 2.297
| 19 | -0.346 | 39.872 | 0.363 | 2.526 | 0 | 2.06
| 20 | -0.024 | 39.681 | -0.514 | -3.379 | 0 | -0.1
| 21 | 0.01 | 40.703 | 0.363 | 2.53 | 0 | -0.337
| 22 | -0.349 | -2.143 | -0.253 | -1.809 | 0 | 2.416
| 23 | 0.325 | -4.519 | -0.237 | -1.719 | 0 | -2.255
| 24 | 0.017 | -1.325 | -0.337 | -2.347 | 0 | -0.013
| 25 | 0.055 | -3.728 | 0.456 | 3.171 | 0 | -0.241
| 30 | -0.264 | 56.097 | -0.108 | -0.609 | 0 | 1.399
6316 | 14 | -1.052 | 6.764 | -0.44 | -2.493 | 0 | 5.374
| 15 | -0.917 | 6.733 | -0.235 | -1 | 0 | 4.733
| 16 | 0.801 | 6.111 | -0.446 | -2.514 | 0 | -4.135
| 17 | 0.936 | 6.079 | -0.241 | -1.021 | 0 | -4.776
| 18 | -0.56 | 6.572 | -0.681 | -4.242 | 0 | 2.795
| 19 | -0.112 | 6.468 | 0.002 | 0.735 | 0 | 0.656
| 20 | -0.004 | 6.376 | -0.683 | -4.249 | 0 | -0.058
| 21 | 0.444 | 6.272 | 0 | 0.729 | 0 | -2.197
| 22 | -0.804 | 0.581 | -4.213 | -11.597 | 0 | 4.043
| 23 | 0.46 | 0.14 | -4.191 | -11.474 | 0 | -2.296
| 24 | -0.24 | 0.3 | -3.15 | -9.178 | 0 | 1.087
| 25 | 0.062 | 0.99 | 4.976 | 14.465 | 0 | -0.382
| 30 | -0.084 | 8.588 | -0.488 | -2.515 | 0 | 0.433
6613 | 14 | -0.751 | 0.854 | -0.091 | -0.677 | 0 | 4.287
| 15 | -0.779 | 0.782 | 0.106 | 0.702 | 0 | 4.49
| 16 | 0.57 | 1.977 | -0.036 | -0.406 | 0 | -3.589
| 17 | 0.543 | 1.905 | 0.16 | 0.973 | 0 | -3.386
| 18 | -0.257 | 1.331 | -0.301 | -2.191 | 0 | 1.294
| 19 | -0.349 | 1.091 | 0.354 | 2.405 | 0 | 1.97
| 20 | 0.14 | 1.668 | -0.285 | -2.11 | 0 | -1.069
| 21 | 0.048 | 1.428 | 0.371 | 2.487 | 0 | -0.392
| 22 | -0.412 | -0.559 | 3.607 | 7.62 | 0 | 2.274
| 23 | 0.608 | 1.777 | 3.589 | 7.542 | 0 | -3.438
| 24 | -0.156 | 3.298 | -4.579 | -12.216 | 0 | 0.586
| 25 | -0.244 | -0.169 | 3.155 | 9.321 | 0 | 1.109
| 30 | -0.151 | 1.339 | 0.051 | 0.218 | 0 | 0.652
6649 | 14 | -0.813 | 3.34 | -0.336 | -1.905 | 0 | 4.58
| 15 | -0.708 | 3.596 | -0.151 | -0.577 | 0 | 4.023
| 16 | 0.677 | 5.37 | -0.389 | -2.103 | 0 | -3.631
| 17 | 0.782 | 5.626 | -0.203 | -0.775 | 0 | -4.187
| 18 | -0.415 | 3.752 | -0.572 | -3.523 | 0 | 2.355
| 19 | -0.063 | 4.605 | 0.048 | 0.903 | 0 | 0.501
| 20 | 0.032 | 4.361 | -0.588 | -3.583 | 0 | -0.108
| 21 | 0.384 | 5.214 | 0.032 | 0.844 | 0 | -1.962
| 22 | -0.63 | -1.075 | -4.044 | -10.692 | 0 | 3.473
| 23 | 0.412 | 0.302 | -3.995 | -10.412 | 0 | -2.156
| 24 | -0.183 | -0.302 | -3.066 | -8.703 | 0 | 0.947
| 25 | 0 | 2.309 | 4.742 | 13.211 | 0 | -0.229
| 30 | -0.023 | 5.84 | -0.388 | -1.928 | 0 | 0.283
6946 | 14 | -12.765 | 12.566 | -1.879 | -9.612 | 0 | 70.713
| 15 | -13.467 | 16.177 | 3 | 17.261 | 0 | 74.96
| 16 | 11.192 | -2.41 | -3.269 | -18.781 | 0 | -62.897
| 17 | 10.49 | 1.201 | 1.609 | 8.092 | 0 | -58.651
| 18 | -3.561 | 3.111 | -8.057 | -44.174 | 0 | 18.996
| 19 | -5.901 | 15.148 | 8.204 | 45.405 | 0 | 33.15
| 20 | 3.626 | -1.381 | -8.474 | -46.925 | 0 | -21.088
| 21 | 1.286 | 10.655 | 7.787 | 42.654 | 0 | -6.933
| 22 | -7.579 | 6.056 | -2.595 | -18.564 | 0 | 38.464
| 23 | 12.529 | -3.555 | -3.064 | -21.914 | 0 | -64.402
| 24 | -2.477 | 0.354 | -9.921 | -49.294 | 0 | 8.313
| 25 | -4.071 | 12.329 | 10.337 | 53.274 | 0 | 18.057
| 30 | -1.645 | 7.424 | -0.182 | -1.022 | 0 | 8.721
6954 | 14 | -0.721 | 3.292 | -0.062 | -0.452 | 0 | 4.53
| 15 | -0.718 | 2.734 | 0.155 | 0.921 | 0 | 4.555
| 16 | 0.322 | 4.744 | -0.203 | -1.088 | 0 | -2.563
| 17 | 0.325 | 4.187 | 0.014 | 0.285 | 0 | -2.538
| 18 | -0.359 | 4.451 | -0.364 | -2.277 | 0 | 2.019
| 19 | -0.35 | 2.592 | 0.358 | 2.301 | 0 | 2.101
| 20 | -0.046 | 4.886 | -0.406 | -2.468 | 0 | -0.109
| 21 | -0.037 | 3.028 | 0.316 | 2.11 | 0 | -0.027
| 22 | -2.464 | 0.48 | -0.128 | -0.972 | 0 | 7.082
| 23 | 3.7 | 2.746 | -0.121 | -1.068 | 0 | -10.211
| 24 | -2.934 | 0.55 | -0.448 | -2.551 | 0 | 6.769
| 25 | -2.987 | -0.895 | 0.449 | 2.825 | 0 | 7.071
| 30 | -0.287 | 4.814 | -0.034 | -0.117 | 0 | 1.441
6962 | 14 | -0.832 | 6.029 | -0.007 | -0.329 | 0 | 5.12
| 15 | -0.838 | 3.521 | 0.21 | 1.047 | 0 | 5.16
| 16 | 0.265 | 4.999 | -0.205 | -1.092 | 0 | -2.35
| 17 | 0.259 | 2.491 | 0.012 | 0.284 | 0 | -2.311
| 18 | -0.441 | 8.595 | -0.331 | -2.201 | 0 | 2.46
| 19 | -0.461 | 0.234 | 0.395 | 2.385 | 0 | 2.591
| 20 | -0.112 | 8.286 | -0.39 | -2.43 | 0 | 0.219
| 21 | -0.132 | -0.075 | 0.335 | 2.156 | 0 | 0.35
| 22 | -2.468 | 3.509 | -0.076 | -0.857 | 0 | 7.177
| 23 | 3.818 | 3.824 | -0.157 | -1.154 | 0 | -10.743
| 24 | -2.97 | 3.563 | -0.44 | -2.529 | 0 | 6.957
| 25 | -3.024 | -3.951 | 0.554 | 3.17 | 0 | 7.21
| 30 | -0.415 | 5.616 | 0.004 | -0.029 | 0 | 2.033
6970 | 14 | -0.896 | 3.72 | -0.127 | -0.811 | 0 | 5.448
| 15 | -0.895 | 3.819 | 0.088 | 0.578 | 0 | 5.441
| 16 | 0.229 | 2.954 | -0.121 | -0.789 | 0 | -2.219
| 17 | 0.23 | 3.053 | 0.095 | 0.6 | 0 | -2.226
| 18 | -0.503 | 3.337 | -0.377 | -2.424 | 0 | 2.772
| 19 | -0.5 | 3.666 | 0.342 | 2.206 | 0 | 2.749
| 20 | -0.166 | 3.107 | -0.375 | -2.417 | 0 | 0.473
| 21 | -0.163 | 3.436 | 0.344 | 2.213 | 0 | 0.45
| 22 | -2.453 | 0.265 | -0.223 | -1.422 | 0 | 7.16
| 23 | 3.839 | 0.989 | -0.213 | -1.365 | 0 | -10.83
| 24 | -2.976 | -0.197 | -0.341 | -2.203 | 0 | 6.998
| 25 | -2.989 | 0.058 | 0.441 | 2.843 | 0 | 7.052
| 30 | -0.482 | 4.414 | -0.023 | -0.148 | 0 | 2.329
6977 | 14 | -0.873 | 3.953 | -0.138 | -0.893 | 0 | 5.358
| 15 | -0.865 | 3.96 | 0.08 | 0.513 | 0 | 5.313
| 16 | 0.258 | 3.298 | -0.113 | -0.734 | 0 | -2.346
| 17 | 0.265 | 3.305 | 0.105 | 0.672 | 0 | -2.39
| 18 | -0.485 | 3.715 | -0.383 | -2.478 | 0 | 2.713
| 19 | -0.461 | 3.739 | 0.343 | 2.209 | 0 | 2.565
| 20 | -0.146 | 3.519 | -0.376 | -2.43 | 0 | 0.402
| 21 | -0.122 | 3.542 | 0.35 | 2.256 | 0 | 0.254
| 22 | -2.462 | 0.257 | -0.233 | -1.504 | 0 | 7.225
| 23 | 3.824 | 1.02 | -0.21 | -1.355 | 0 | -10.741
| 24 | -2.984 | -0.03 | -0.345 | -2.231 | 0 | 7.036
| 25 | -2.987 | -0.016 | 0.439 | 2.839 | 0 | 7.03
| 30 | -0.439 | 4.761 | -0.024 | -0.156 | 0 | 2.144
6984 | 14 | -0.824 | 4.588 | -0.161 | -1.03 | 0 | 5.132
| 15 | -0.808 | 4.558 | 0.05 | 0.345 | 0 | 5.034
| 16 | 0.286 | 4.024 | -0.099 | -0.649 | 0 | -2.442
| 17 | 0.302 | 3.993 | 0.112 | 0.725 | 0 | -2.54
| 18 | -0.454 | 4.427 | -0.387 | -2.5 | 0 | 2.595
| 19 | -0.4 | 4.324 | 0.319 | 2.081 | 0 | 2.269
| 20 | -0.121 | 4.257 | -0.368 | -2.386 | 0 | 0.323
| 21 | -0.067 | 4.155 | 0.338 | 2.195 | 0 | -0.003
| 22 | -2.499 | 0.325 | -0.229 | -1.506 | 0 | 7.403
| 23 | 3.783 | 0.965 | -0.212 | -1.362 | 0 | -10.507
| 24 | -3.014 | 0.024 | -0.318 | -2.095 | 0 | 7.169
| 25 | -2.967 | -0.385 | 0.434 | 2.805 | 0 | 6.907
| 30 | -0.377 | 5.719 | -0.035 | -0.215 | 0 | 1.872
6991 | 14 | -0.815 | 2.54 | -0.309 | -1.558 | 0 | 5.036
| 15 | -0.794 | 4.664 | -0.074 | -0.128 | 0 | 4.895
| 16 | 0.254 | 2.612 | -0.025 | -0.365 | 0 | -2.253
| 17 | 0.275 | 4.736 | 0.21 | 1.065 | 0 | -2.394
| 18 | -0.465 | 0.086 | -0.484 | -2.808 | 0 | 2.65
| 19 | -0.395 | 7.168 | 0.3 | 1.957 | 0 | 2.179
| 20 | -0.145 | 0.108 | -0.399 | -2.45 | 0 | 0.463
| 21 | -0.075 | 7.189 | 0.385 | 2.315 | 0 | -0.007
| 22 | -2.53 | -1.723 | -0.44 | -2.25 | 0 | 7.556
| 23 | 3.731 | -0.69 | -0.293 | -1.599 | 0 | -10.202
| 24 | -3.037 | -2.986 | -0.434 | -2.476 | 0 | 7.293
| 25 | -2.927 | 4.589 | 0.516 | 3.052 | 0 | 6.695
| 30 | -0.391 | 4.736 | -0.071 | -0.353 | 0 | 1.911
6999 | 14 | -0.724 | 2.43 | -0.232 | -1.347 | 0 | 4.526
| 15 | -0.704 | 2.81 | -0.025 | -0.034 | 0 | 4.362
| 16 | 0.231 | 3.168 | -0.029 | -0.348 | 0 | -2.067
| 17 | 0.25 | 3.548 | 0.178 | 0.965 | 0 | -2.231
| 18 | -0.412 | 2.245 | -0.402 | -2.529 | 0 | 2.409
| 19 | -0.348 | 3.511 | 0.287 | 1.848 | 0 | 1.864
| 20 | -0.126 | 2.467 | -0.341 | -2.23 | 0 | 0.431
| 21 | -0.061 | 3.733 | 0.348 | 2.148 | 0 | -0.114
| 22 | -2.51 | -0.67 | -0.351 | -1.998 | 0 | 7.462
| 23 | 3.637 | 1.746 | -0.307 | -1.591 | 0 | -9.673
| 24 | -3.024 | -0.833 | -0.355 | -2.219 | 0 | 7.263
| 25 | -2.903 | 1.038 | 0.545 | 3.126 | 0 | 6.53
| 30 | -0.342 | 3.744 | -0.038 | -0.272 | 0 | 1.659
7007 | 14 | -13.931 | 16.027 | -4.177 | -23.627 | 0 | 75.701
| 15 | -12.366 | 12.413 | 0.158 | 0.355 | 0 | 66.869
| 16 | 10.661 | 2.828 | -1.547 | -8.084 | 0 | -57.456
| 17 | 12.226 | -0.787 | 2.788 | 15.898 | 0 | -66.288
| 18 | -7.15 | 15.624 | -8.315 | -46.165 | 0 | 39.399
| 19 | -1.933 | 3.576 | 6.136 | 33.774 | 0 | 9.961
| 20 | 0.228 | 11.664 | -7.526 | -41.502 | 0 | -0.548
| 21 | 5.445 | -0.384 | 6.926 | 38.437 | 0 | -29.986
| 22 | -11.233 | 14.1 | -7.599 | -37.06 | 0 | 58.233
| 23 | 7.981 | 5.069 | -5.993 | -27.933 | 0 | -38.839
| 24 | -3.797 | 11.384 | -8.345 | -42.269 | 0 | 17.214
| 25 | 0.239 | -1.656 | 12.003 | 60.461 | 0 | -5.25
| 30 | -1.228 | 8.468 | -0.992 | -5.514 | 0 | 6.779
7012 | 14 | -0.419 | 0.984 | -0.268 | -0.974 | 0 | 2.046
| 15 | -0.139 | 1.332 | 0.032 | 0.219 | 0 | 1.081
| 16 | 0.72 | 1.893 | 0.512 | 1.389 | 0 | -2.777
| 17 | 1.001 | 2.241 | 0.812 | 2.582 | 0 | -3.743
| 18 | -0.348 | 0.896 | -0.344 | -1.539 | 0 | 1.485
| 19 | 0.588 | 2.057 | 0.655 | 2.437 | 0 | -1.734
| 20 | -0.006 | 1.169 | -0.11 | -0.83 | 0 | 0.038
| 21 | 0.93 | 2.329 | 0.889 | 3.146 | 0 | -3.181
| 22 | -2.429 | -0.72 | 0.356 | -0.953 | 0 | 6.939
| 23 | 0.742 | 0.318 | 1.184 | 1.71 | 0 | -1.702
| 24 | 1.272 | 0.327 | -1.54 | -3.181 | 0 | -3.104
| 25 | 1.771 | 1.225 | 1.612 | 4.268 | 0 | -4.701
| 30 | 0.421 | 2.095 | 0.394 | 1.162 | 0 | -1.226
7024 | 14 | -0.754 | 2.999 | 0.186 | 0.014 | 0 | 2.842
| 15 | -0.581 | 2.972 | 0.656 | 1.87 | 0 | 2.147
| 16 | 0.768 | 2.832 | 0.295 | 0.507 | 0 | -2.929
| 17 | 0.941 | 2.805 | 0.766 | 2.363 | 0 | -3.623
| 18 | -0.423 | 2.972 | -0.325 | -1.98 | 0 | 1.632
| 19 | 0.154 | 2.882 | 1.244 | 4.208 | 0 | -0.682
| 20 | 0.034 | 2.921 | -0.292 | -1.832 | 0 | -0.099
| 21 | 0.61 | 2.832 | 1.277 | 4.356 | 0 | -2.414
| 22 | -1.458 | 0.238 | 0.347 | -1.267 | 0 | 5.593
| 23 | 0.462 | 0.127 | 0.537 | -0.484 | 0 | -1.7
| 24 | 0.709 | 0.197 | -1.856 | -4.074 | 0 | -2.644
| 25 | 0.909 | -0.029 | 1.535 | 4.22 | 0 | -3.508
| 30 | 0.133 | 3.927 | 0.688 | 1.722 | 0 | -0.558
7033 | 14 | -0.216 | 1.384 | 0.065 | -0.431 | -0.222 | 1.561
| 15 | -0.162 | 1.328 | 0.268 | 1.025 | -0.183 | 1.183
| 16 | 0.245 | 1.104 | 0.033 | -0.374 | 0.242 | -1.639
| 17 | 0.299 | 1.048 | 0.236 | 1.082 | 0.28 | -2.017
| 18 | -0.118 | 1.352 | -0.183 | -2.109 | -0.104 | 0.881
| 19 | 0.062 | 1.165 | 0.494 | 2.743 | 0.023 | -0.378
| 20 | 0.02 | 1.268 | -0.193 | -2.092 | 0.035 | -0.078
| 21 | 0.201 | 1.08 | 0.484 | 2.76 | 0.162 | -1.337
| 22 | -0.443 | 0.834 | -0.218 | -1.832 | -0.425 | 3.076
| 23 | 0.143 | 0.481 | -0.263 | -1.786 | 0.164 | -0.986
| 24 | 0.207 | 0.308 | -0.275 | -1.701 | 0.229 | -1.441
| 25 | 0.283 | 0.26 | 0.298 | 2.298 | 0.259 | -1.968
| 30 | 0.059 | 1.491 | 0.209 | 0.456 | 0.042 | -0.326

## Hoja1
START JOB INFORMATION
ENGINEER DATE 01/12/2022
END JOB INFORMATION
INPUT WIDTH 79
UNIT CM KG
JOINT COORDINATES
1 -100 0 8481.63; 2 800 0 8481.63; 3 1700 0 8481.63; 4 2900 0 8481.63;
5 4100 0 8481.63; 6 5100 0 8481.63; 7 5900 0 8481.63;
8 -100 6.7374e-06 7882.43; 9 5900 6.7374e-06 7882.43;
10 -100 1.79679e-05 6883.63; 11 5900 1.79679e-05 6883.63;
12 -100 2.91973e-05 5884.93; 13 -100 4.04278e-05 4886.13;
14 5900 4.04278e-05 4886.13; 15 -100 5.1658e-05 3887.36;
16 5900 5.1658e-05 3887.36; 17 -100 6.28879e-05 2888.61;
18 1700 6.28879e-05 2888.61; 19 4100 6.28879e-05 2888.61;
20 5900 6.28879e-05 2888.61; 21 -100 7.4118e-05 1889.85;
22 -100 8.53479e-05 891.1; 23 -100 9.53674e-05 0; 24 800 9.53674e-05 0;
25 1700 9.53674e-05 0; 26 2900 9.53674e-05 0; 27 4100 9.53674e-05 0;
28 5100 9.53674e-05 0; 29 5900 9.53674e-05 0; 30 1700 0.000190735 5685.13;
31 4100 0.000190735 5685.13; 32 5900 0.000190735 5685.13; 50 -135 0 0;
51 -135 0 891.1; 52 -135 0 1889.85; 53 -135 0 2888.61; 54 -135 0 3887.36;
55 -135 0 4886.13; 56 -135 0 5884.93; 57 -135 0 6883.63; 58 -135 0 7882.43;
59 -135 0 222.775; 60 -135 0 445.55; 61 -135 0 668.325; 62 -135 0 1140.79;
63 -135 0 1390.47; 64 -135 0 1640.16; 65 -135 0 2139.54; 66 -135 0 2389.23;
67 -135 0 2638.92; 68 -135 0 3138.3; 69 -135 0 3387.99; 70 -135 0 3637.67;
71 -135 0 4137.05; 72 -135 0 4386.74; 73 -135 0 4636.44; 74 -135 0 5135.83;
75 -135 0 5385.53; 76 -135 0 5635.23; 77 -135 0 6134.61; 78 -135 0 6384.28;
79 -135 0 6633.95; 80 -135 0 7133.33; 81 -135 0 7383.03; 82 -135 0 7632.73;
83 -135 0 8082.16; 84 -135 0 8281.9; 85 -135 0 8481.63; 87 -100 0 8536.63;
88 -100 0 -35; 89 125 0 8536.63; 90 125 0 -35; 91 350 0 8536.63; 92 350 0 -35;
93 575 0 8536.63; 94 575 0 -35; 96 800 0 8536.63; 97 800 0 -35;
98 800 0 8851.63; 99 800 0 8694.13; 100 1025 0 8536.63; 101 1025 0 -35;
102 1025 0 8851.63; 103 1250 0 8536.63; 104 1250 0 -35; 105 1250 0 8851.63;
106 1475 0 8536.63; 107 1475 0 -35; 108 1475 0 8851.63; 110 1700 0 8536.63;
111 1700 0 -35; 112 1700 0 8851.63; 113 1912.5 0 8536.63; 114 1912.5 0 8851.63;
115 1940 0 -35; 116 2125 0 8481.63; 117 2125 0 8536.63; 118 2125 0 8851.63;
119 2125 0 8694.13; 120 2180 0 -35; 121 2420 0 -35; 122 2660 0 -35;
124 2900 0 -35; 125 3140 0 -35; 126 3380 0 -35; 127 3620 0 -35; 128 3860 0 -35;
130 4100 0 -35; 131 4350 0 -35; 132 4600 0 -35; 133 4850 0 -35; 135 5100 0 -35;
136 5300 0 -35; 137 5500 0 -35; 138 5700 0 -35; 140 5900 0 -35; 166 -135 230 0;
167 -135 230 891.1; 168 -135 230 1889.85; 169 -135 230 2888.61;
170 -135 230 3887.36; 171 -135 230 4886.13; 172 -135 230 5884.93;
173 -135 230 6883.63; 174 -135 230 7882.43; 175 -135 230 222.775;
176 -135 230 445.55; 177 -135 230 668.325; 178 -135 230 1140.79;
179 -135 230 1390.47; 180 -135 230 1640.16; 181 -135 230 2139.54;
182 -135 230 2389.23; 183 -135 230 2638.92; 184 -135 230 3138.3;
185 -135 230 3387.99; 186 -135 230 3637.67; 187 -135 230 4137.05;
188 -135 230 4386.74; 189 -135 230 4636.44; 190 -135 230 5135.83;
191 -135 230 5385.53; 192 -135 230 5635.23; 193 -135 230 6134.61;
194 -135 230 6384.28; 195 -135 230 6633.95; 196 -135 230 7133.33;
197 -135 230 7383.03; 198 -135 230 7632.73; 199 -135 230 8082.16;
200 -135 230 8281.9; 201 -135 230 8481.63; 202 -130 230 8481.63;
203 -130 230 0; 204 -130 230 891.1; 205 -130 230 1889.85; 206 -130 230 2888.61;
207 -130 230 3887.36; 208 -130 230 4886.13; 209 -130 230 5884.93;
210 -130 230 6883.63; 211 -130 230 7882.43; 212 -130 230 222.775;
213 -130 230 445.55; 214 -130 230 668.325; 215 -130 230 1140.79;
216 -130 230 1390.47; 217 -130 230 1640.16; 218 -130 230 2139.54;
219 -130 230 2389.23; 220 -130 230 2638.92; 221 -130 230 3138.3;
222 -130 230 3387.99; 223 -130 230 3637.67; 224 -130 230 4137.05;
225 -130 230 4386.74; 226 -130 230 4636.44; 227 -130 230 5135.83;
228 -130 230 5385.53; 229 -130 230 5635.23; 230 -130 230 6134.61;
231 -130 230 6384.28; 232 -130 230 6633.95; 233 -130 230 7133.33;
234 -130 230 7383.03; 235 -130 230 7632.73; 236 -130 230 8082.16;
237 -130 230 8281.9; 238 -100 230 8481.63; 239 -100 230 0; 240 -100 230 891.1;
241 -100 230 1889.85; 242 -100 230 2888.61; 243 -100 230 3887.36;
244 -100 230 4886.13; 245 -100 230 5884.93; 246 -100 230 6883.63;
247 -100 230 7882.43; 248 -100 230 8531.63; 249 -100 230 8536.63;
250 -100 230 -30; 251 -100 230 -35; 252 125 230 8531.63; 253 125 230 8536.63;
254 125 230 -30; 255 125 230 -35; 256 350 230 8531.63; 257 350 230 8536.63;
258 350 230 -30; 259 350 230 -35; 260 575 230 8531.63; 261 575 230 8536.63;
262 575 230 -30; 263 575 230 -35; 264 800 230 8481.63; 265 800 230 0;
266 800 230 8531.63; 267 800 230 8536.63; 268 800 230 -30; 269 800 230 -35;
270 800 230 8851.63; 271 800 230 8694.13; 272 1025 230 8531.63;
273 1025 230 8536.63; 274 1025 230 -30; 275 1025 230 -35; 276 1025 230 8851.63;
277 1250 230 8531.63; 278 1250 230 8536.63; 279 1250 230 -30; 280 1250 230 -35;
281 1250 230 8851.63; 282 1475 230 8531.63; 283 1475 230 8536.63;
284 1475 230 -30; 285 1475 230 -35; 286 1475 230 8851.63; 287 1700 230 8481.63;
288 1700 230 0; 289 1700 230 8531.63; 290 1700 230 8536.63; 291 1700 230 -30;
292 1700 230 -35; 293 1700 230 8851.63; 294 1912.5 230 8531.63;
295 1912.5 230 8536.63; 296 1912.5 230 8851.63; 297 1940 230 -30;
298 1940 230 -35; 299 2125 230 8481.63; 300 2125 230 8531.63;
301 2125 230 8536.63; 302 2125 230 8851.63; 303 2125 230 8694.13;
304 2180 230 -30; 305 2180 230 -35; 306 2420 230 -30; 307 2420 230 -35;
308 2660 230 -30; 309 2660 230 -35; 310 2900 230 0; 311 2900 230 -30;
312 2900 230 -35; 313 3140 230 -30; 314 3140 230 -35; 315 3380 230 -30;
316 3380 230 -35; 317 3620 230 -30; 318 3620 230 -35; 319 3860 230 -30;
320 3860 230 -35; 321 4100 230 0; 322 4100 230 -30; 323 4100 230 -35;
324 4350 230 -30; 325 4350 230 -35; 326 4600 230 -30; 327 4600 230 -35;
328 4850 230 -30; 329 4850 230 -35; 330 5100 230 0; 331 5100 230 -30;
332 5100 230 -35; 333 5300 230 -30; 334 5300 230 -35; 335 5500 230 -30;
336 5500 230 -35; 337 5700 230 -30; 338 5700 230 -35; 339 5900 230 0;
340 5900 230 -30; 341 5900 230 -35; 342 -135 400 0; 343 -135 400 891.1;
344 -135 400 1889.85; 345 -135 400 2888.61; 346 -135 400 3887.36;
347 -135 400 4886.13; 348 -135 400 5884.93; 349 -135 400 6883.63;
350 -135 400 7882.43; 351 -135 400 222.775; 352 -135 400 445.55;
353 -135 400 668.325; 354 -135 400 1140.79; 355 -135 400 1390.47;
356 -135 400 1640.16; 357 -135 400 2139.54; 358 -135 400 2389.23;
359 -135 400 2638.92; 360 -135 400 3138.3; 361 -135 400 3387.99;
362 -135 400 3637.67; 363 -135 400 4137.05; 364 -135 400 4386.74;
365 -135 400 4636.44; 366 -135 400 5135.83; 367 -135 400 5385.53;
368 -135 400 5635.23; 369 -135 400 6134.61; 370 -135 400 6384.28;
371 -135 400 6633.95; 372 -135 400 7133.33; 373 -135 400 7383.03;
374 -135 400 7632.73; 375 -135 400 8082.16; 376 -135 400 8281.9;
377 -135 400 8481.63; 378 -130 400 8481.63; 379 -130 400 0; 380 -130 400 891.1;
381 -130 400 1889.85; 382 -130 400 2888.61; 383 -130 400 3887.36;
384 -130 400 4886.13; 385 -130 400 5884.93; 386 -130 400 6883.63;
387 -130 400 7882.43; 388 -130 400 222.775; 389 -130 400 445.55;
390 -130 400 668.325; 391 -130 400 1140.79; 392 -130 400 1390.47;
393 -130 400 1640.16; 394 -130 400 2139.54; 395 -130 400 2389.23;
396 -130 400 2638.92; 397 -130 400 3138.3; 398 -130 400 3387.99;
399 -130 400 3637.67; 400 -130 400 4137.05; 401 -130 400 4386.74;
402 -130 400 4636.44; 403 -130 400 5135.83; 404 -130 400 5385.53;
405 -130 400 5635.23; 406 -130 400 6134.61; 407 -130 400 6384.28;
408 -130 400 6633.95; 409 -130 400 7133.33; 410 -130 400 7383.03;
411 -130 400 7632.73; 412 -130 400 8082.16; 413 -130 400 8281.9;
414 -100 400 8481.63; 415 -100 400 0; 416 -100 400 891.1; 417 -100 400 1889.85;
418 -100 400 2888.61; 419 -100 400 3887.36; 420 -100 400 4886.13;
421 -100 400 5884.93; 422 -100 400 6883.63; 423 -100 400 7882.43;
424 -100 400 8531.63; 425 -100 400 8536.63; 426 -100 400 -30; 427 -100 400 -35;
428 125 400 8531.63; 429 125 400 8536.63; 430 125 400 -30; 431 125 400 -35;
432 350 400 8531.63; 433 350 400 8536.63; 434 350 400 -30; 435 350 400 -35;
436 575 400 8531.63; 437 575 400 8536.63; 438 575 400 -30; 439 575 400 -35;
440 800 400 8481.63; 441 800 400 0; 442 800 400 8531.63; 443 800 400 8536.63;
444 800 400 -30; 445 800 400 -35; 446 800 400 8851.63; 447 800 400 8694.13;
448 800 400 8976.63; 449 800 400 8839.63; 450 800 400 8702.63;
451 800 400 8565.63; 452 1025 400 8531.63; 453 1025 400 8536.63;
454 1025 400 -30; 455 1025 400 -35; 456 1025 400 8851.63;
457 1137.5 400 8976.63; 458 1137.5 400 8839.63; 459 1137.5 400 8702.63;
460 1137.5 400 8565.63; 461 1250 400 8531.63; 462 1250 400 8536.63;
463 1250 400 -30; 464 1250 400 -35; 465 1250 400 8851.63; 466 1475 400 8531.63;
467 1475 400 8536.63; 468 1475 400 -30; 469 1475 400 -35; 470 1475 400 8851.63;
471 1475 400 8976.63; 472 1475 400 8839.63; 473 1475 400 8702.63;
474 1475 400 8565.63; 475 1700 400 8481.63; 476 1700 400 0;
477 1700 400 8531.63; 478 1700 400 8536.63; 479 1700 400 -30; 480 1700 400 -35;
481 1700 400 8851.63; 482 1800 400 8976.63; 483 1800 400 8839.63;
484 1800 400 8702.63; 485 1800 400 8565.63; 486 1912.5 400 8531.63;
487 1912.5 400 8536.63; 488 1912.5 400 8851.63; 489 1940 400 -30;
490 1940 400 -35; 491 2125 400 8481.63; 492 2125 400 8531.63;
493 2125 400 8536.63; 494 2125 400 8851.63; 495 2125 400 8694.13;
496 2125 400 8976.63; 497 2125 400 8839.63; 498 2125 400 8702.63;
499 2125 400 8565.63; 500 2180 400 -30; 501 2180 400 -35; 502 2420 400 -30;
503 2420 400 -35; 504 2660 400 -30; 505 2660 400 -35; 506 2900 400 0;
507 2900 400 -30; 508 2900 400 -35; 509 3140 400 -30; 510 3140 400 -35;
511 3380 400 -30; 512 3380 400 -35; 513 3620 400 -30; 514 3620 400 -35;
515 3860 400 -30; 516 3860 400 -35; 517 4100 400 0; 518 4100 400 -30;
519 4100 400 -35; 520 4350 400 -30; 521 4350 400 -35; 522 4600 400 -30;
523 4600 400 -35; 524 4850 400 -30; 525 4850 400 -35; 526 5100 400 0;
527 5100 400 -30; 528 5100 400 -35; 529 5300 400 -30; 530 5300 400 -35;
531 5500 400 -30; 532 5500 400 -35; 533 5700 400 -30; 534 5700 400 -35;
535 5900 400 0; 536 5900 400 -30; 537 5900 400 -35; 538 2125 635 8481.63;
539 2900 635 8481.63; 540 4100 635 8481.63; 541 5100 635 8481.63;
542 5900 635 8481.63; 543 2125 637.996 8541.56; 544 2383.33 637.996 8541.56;
545 2641.67 637.996 8541.56; 546 2900 637.996 8541.56;
547 3200 637.996 8541.56; 548 3500 637.996 8541.56; 549 3800 637.996 8541.56;
550 4100 637.996 8541.56; 551 4433.33 637.996 8541.56;
552 4766.67 637.996 8541.56; 553 5100 637.996 8541.56;
554 5366.67 637.996 8541.56; 555 5633.33 637.996 8541.56;
556 5900 637.996 8541.56; 557 2125 644.747 8676.57;
558 2383.33 644.747 8676.57; 559 2641.67 644.747 8676.57;
560 2900 644.747 8676.57; 561 3200 644.747 8676.57; 562 3500 644.747 8676.57;
563 3800 644.747 8676.57; 564 4100 644.747 8676.57;
565 4433.33 644.747 8676.57; 566 4766.67 644.747 8676.57;
567 5100 644.747 8676.57; 568 5366.67 644.747 8676.57;
569 5633.33 644.747 8676.57; 570 5900 644.747 8676.57;
571 2125 651.498 8811.59; 572 2383.33 651.498 8811.59;
573 2641.67 651.498 8811.59; 574 2900 651.498 8811.59;
575 3200 651.498 8811.59; 576 3500 651.498 8811.59; 577 3800 651.498 8811.59;
578 4100 651.498 8811.59; 579 4433.33 651.498 8811.59;
580 4766.67 651.498 8811.59; 581 5100 651.498 8811.59;
582 5366.67 651.498 8811.59; 583 5633.33 651.498 8811.59;
584 5900 651.498 8811.59; 585 2125 658.249 8946.61;
586 2383.33 658.249 8946.61; 587 2641.67 658.249 8946.61;
588 2900 658.249 8946.61; 589 3200 658.249 8946.61; 590 3500 658.249 8946.61;
591 3800 658.249 8946.61; 592 4100 658.249 8946.61;
593 4433.33 658.249 8946.61; 594 4766.67 658.249 8946.61;
595 5100 658.249 8946.61; 596 5366.67 658.249 8946.61;
597 5633.33 658.249 8946.61; 598 5900 658.249 8946.61; 599 2125 665 9081.63;
600 2383.33 665 9081.63; 601 2641.67 665 9081.63; 602 2900 665 9081.63;
603 3200 665 9081.63; 604 3500 665 9081.63; 605 3800 665 9081.63;
606 4100 665 9081.63; 607 4433.33 665 9081.63; 608 4766.67 665 9081.63;
609 5100 665 9081.63; 610 5366.67 665 9081.63; 611 5633.33 665 9081.63;
612 5900 665 9081.63; 613 -100 830 0; 614 -100 830 891.1; 615 -100 830 1889.85;
616 -100 830 8481.63; 617 -100 830 6883.63; 618 -100 830 7882.43;
619 800 830 0; 620 800 830 8481.63; 621 1700 830 0; 622 1700 830 8481.63;
623 5100 830 0; 624 5100 830 8481.63; 625 5900 830 0; 626 5900 830 8481.63;
627 1700 990 8481.63; 628 2125 990 8481.63; 629 2900 990 8481.63;
630 4100 990 8481.63; 631 5100 990 8481.63; 632 5900 990 8481.63;
633 -100 1412.19 8481.63; 634 0 1412.19 8373.93; 635 800 1412.19 8373.93;
636 800 1412.19 8481.63; 637 1600 1412.19 8373.93; 638 1700 1412.19 8481.63;
639 1800 1412.19 8373.93; 640 2800 1412.19 8373.93; 641 2900 1412.19 8481.63;
642 3000 1412.19 8373.93; 643 4000 1412.19 8373.93; 644 4100 1412.19 8481.63;
645 4200 1412.19 8373.93; 646 5000 1412.19 8373.93; 647 5100 1412.19 8481.63;
648 5200 1412.19 8373.93; 649 5800 1412.19 8373.93; 650 5900 1412.19 8481.63;
651 -100 1422.17 0; 652 0 1422.17 0; 653 800 1422.17 0; 654 1600 1422.17 0;
655 1700 1422.17 0; 656 1800 1422.17 0; 657 2800 1422.17 0; 658 2900 1422.17 0;
659 3000 1422.17 0; 660 4000 1422.17 0; 661 4100 1422.17 0; 662 4200 1422.17 0;
663 5000 1422.17 0; 664 5100 1422.17 0; 665 5200 1422.17 0; 666 5800 1422.17 0;
667 5900 1422.17 0; 668 -100 1432.14 7882.43; 669 0 1432.14 7774.73;
670 0 1432.14 7974.43; 671 5900 1427.14 7882.43; 672 0 1427.19 8373.93;
673 200 1427.19 8373.93; 674 400 1427.19 8373.93; 675 600 1427.19 8373.93;
676 800 1427.19 8373.93; 677 1000 1427.19 8373.93; 678 1200 1427.19 8373.93;
679 1400 1427.19 8373.93; 680 1600 1427.19 8373.93; 681 1800 1427.19 8373.93;
682 2000 1427.19 8373.93; 683 2200 1427.19 8373.93; 684 2400 1427.19 8373.93;
685 2600 1427.19 8373.93; 686 2800 1427.19 8373.93; 687 3000 1427.19 8373.93;
688 3200 1427.19 8373.93; 689 3400 1427.19 8373.93; 690 3600 1427.19 8373.93;
691 3800 1427.19 8373.93; 692 4000 1427.19 8373.93; 693 4200 1427.19 8373.93;
694 4400 1427.19 8373.93; 695 4600 1427.19 8373.93; 696 4800 1427.19 8373.93;
697 5000 1427.19 8373.93; 698 5200 1427.19 8373.93; 699 5400 1427.19 8373.93;
700 5600 1427.19 8373.93; 701 5800 1427.19 8373.93; 702 0 1437.17 0;
703 0 1437.17 8174.23; 704 200 1437.17 0; 705 200 1437.17 8174.23;
706 400 1437.17 0; 707 400 1437.17 8174.23; 708 600 1437.17 0;
709 600 1437.17 8174.23; 710 800 1437.17 0; 711 800 1437.17 8174.23;
712 1000 1437.17 0; 713 1000 1437.17 8174.23; 714 1200 1437.17 0;
715 1200 1437.17 8174.23; 716 1400 1437.17 0; 717 1400 1437.17 8174.23;
718 1600 1437.17 0; 719 1600 1437.17 8174.23; 720 1800 1437.17 0;
721 1800 1437.17 8174.23; 722 2000 1437.17 0; 723 2000 1437.17 8174.23;
724 2200 1437.17 0; 725 2200 1437.17 8174.23; 726 2400 1437.17 0;
727 2400 1437.17 8174.23; 728 2600 1437.17 0; 729 2600 1437.17 8174.23;
730 2800 1437.17 0; 731 2800 1437.17 8174.23; 732 3000 1437.17 0;
733 3000 1437.17 8174.23; 734 3200 1437.17 0; 735 3200 1437.17 8174.23;
736 3400 1437.17 0; 737 3400 1437.17 8174.23; 738 3600 1437.17 0;
739 3600 1437.17 8174.23; 740 3800 1437.17 0; 741 3800 1437.17 8174.23;
742 4000 1437.17 0; 743 4000 1437.17 8174.23; 744 4200 1437.17 0;
745 4200 1437.17 8174.23; 746 4400 1437.17 0; 747 4400 1437.17 8174.23;
748 4600 1437.17 0; 749 4600 1437.17 8174.23; 750 4800 1437.17 0;
751 4800 1437.17 8174.23; 752 5000 1437.17 0; 753 5000 1437.17 8174.23;
754 5200 1437.17 0; 755 5200 1437.17 8174.23; 756 5400 1437.17 0;
757 5400 1437.17 8174.23; 758 5600 1437.17 0; 759 5600 1437.17 8174.23;
760 5800 1437.17 0; 761 5800 1437.17 8174.23; 762 0 1447.16 199.76;
763 0 1447.16 7974.43; 764 200 1447.16 199.76; 765 200 1447.16 7974.43;
766 400 1447.16 199.76; 767 400 1447.16 7974.43; 768 600 1447.16 199.76;
769 600 1447.16 7974.43; 770 800 1447.16 199.76; 771 800 1447.16 7974.43;
772 1000 1447.16 199.76; 773 1000 1447.16 7974.43; 774 1200 1447.16 199.76;
775 1200 1447.16 7974.43; 776 1400 1447.16 199.76; 777 1400 1447.16 7974.43;
778 1600 1447.16 199.76; 779 1600 1447.16 7974.43; 780 1800 1447.16 199.76;
781 1800 1447.16 7974.43; 782 2000 1447.16 199.76; 783 2000 1447.16 7974.43;
784 2200 1447.16 199.76; 785 2200 1447.16 7974.43; 786 2400 1447.16 199.76;
787 2400 1447.16 7974.43; 788 2600 1447.16 199.76; 789 2600 1447.16 7974.43;
790 2800 1447.16 199.76; 791 2800 1447.16 7974.43; 792 3000 1447.16 199.76;
793 3000 1447.16 7974.43; 794 3200 1447.16 199.76; 795 3200 1447.16 7974.43;
796 3400 1447.16 199.76; 797 3400 1447.16 7974.43; 798 3600 1447.16 199.76;
799 3600 1447.16 7974.43; 800 3800 1447.16 199.76; 801 3800 1447.16 7974.43;
802 4000 1447.16 199.76; 803 4000 1447.16 7974.43; 804 4200 1447.16 199.76;
805 4200 1447.16 7974.43; 806 4400 1447.16 199.76; 807 4400 1447.16 7974.43;
808 4600 1447.16 199.76; 809 4600 1447.16 7974.43; 810 4800 1447.16 199.76;
811 4800 1447.16 7974.43; 812 5000 1447.16 199.76; 813 5000 1447.16 7974.43;
814 5200 1447.16 199.76; 815 5200 1447.16 7974.43; 816 5400 1447.16 199.76;
817 5400 1447.16 7974.43; 818 5600 1447.16 199.76; 819 5600 1447.16 7974.43;
820 5800 1447.16 199.76; 821 5800 1447.16 7974.43; 822 -100 1462.1 891.1;
823 0 1462.1 998.77; 824 0 1462.1 799.02; 825 0 1457.14 399.51;
826 0 1457.14 7774.73; 827 200 1457.14 399.51; 828 200 1457.14 7774.73;
829 400 1457.14 399.51; 830 400 1457.14 7774.73; 831 600 1457.14 399.51;
832 600 1457.14 7774.73; 833 800 1457.14 399.51; 834 800 1457.14 7774.73;
835 1000 1457.14 399.51; 836 1000 1457.14 7774.73; 837 1200 1457.14 399.51;
838 1200 1457.14 7774.73; 839 1400 1457.14 399.51; 840 1400 1457.14 7774.73;
841 1600 1457.14 399.51; 842 1600 1457.14 7774.73; 843 1800 1457.14 399.51;
844 1800 1457.14 7774.73; 845 2000 1457.14 399.51; 846 2000 1457.14 7774.73;
847 2200 1457.14 399.51; 848 2200 1457.14 7774.73; 849 2400 1457.14 399.51;
850 2400 1457.14 7774.73; 851 2600 1457.14 399.51; 852 2600 1457.14 7774.73;
853 2800 1457.14 399.51; 854 2800 1457.14 7774.73; 855 3000 1457.14 399.51;
856 3000 1457.14 7774.73; 857 3200 1457.14 399.51; 858 3200 1457.14 7774.73;
859 3400 1457.14 399.51; 860 3400 1457.14 7774.73; 861 3600 1457.14 399.51;
862 3600 1457.14 7774.73; 863 3800 1457.14 399.51; 864 3800 1457.14 7774.73;
865 4000 1457.14 399.51; 866 4000 1457.14 7774.73; 867 4200 1457.14 399.51;
868 4200 1457.14 7774.73; 869 4400 1457.14 399.51; 870 4400 1457.14 7774.73;
871 4600 1457.14 399.51; 872 4600 1457.14 7774.73; 873 4800 1457.14 399.51;
874 4800 1457.14 7774.73; 875 5000 1457.14 399.51; 876 5000 1457.14 7774.73;
877 5200 1457.14 399.51; 878 5200 1457.14 7774.73; 879 5400 1457.14 399.51;
880 5400 1457.14 7774.73; 881 5600 1457.14 399.51; 882 5600 1457.14 7774.73;
883 5800 1457.14 399.51; 884 5800 1457.14 7774.73; 885 0 1467.13 599.25;
886 0 1467.13 7574.93; 887 200 1467.13 599.25; 888 200 1467.13 7574.93;
889 400 1467.13 599.25; 890 400 1467.13 7574.93; 891 600 1467.13 599.25;
892 600 1467.13 7574.93; 893 800 1467.13 599.25; 894 800 1467.13 7574.93;
895 1000 1467.13 599.25; 896 1000 1467.13 7574.93; 897 1200 1467.13 599.25;
898 1200 1467.13 7574.93; 899 1400 1467.13 599.25; 900 1400 1467.13 7574.93;
901 1600 1467.13 599.25; 902 1600 1467.13 7574.93; 903 1800 1467.13 599.25;
904 1800 1467.13 7574.93; 905 2000 1467.13 599.25; 906 2000 1467.13 7574.93;
907 2200 1467.13 599.25; 908 2200 1467.13 7574.93; 909 2400 1467.13 599.25;
910 2400 1467.13 7574.93; 911 2600 1467.13 599.25; 912 2600 1467.13 7574.93;
913 2800 1467.13 599.25; 914 2800 1467.13 7574.93; 915 3000 1467.13 599.25;
916 3000 1467.13 7574.93; 917 3200 1467.13 599.25; 918 3200 1467.13 7574.93;
919 3400 1467.13 599.25; 920 3400 1467.13 7574.93; 921 3600 1467.13 599.25;
922 3600 1467.13 7574.93; 923 3800 1467.13 599.25; 924 3800 1467.13 7574.93;
925 4000 1467.13 599.25; 926 4000 1467.13 7574.93; 927 4200 1467.13 599.25;
928 4200 1467.13 7574.93; 929 4400 1467.13 599.25; 930 4400 1467.13 7574.93;
931 4600 1467.13 599.25; 932 4600 1467.13 7574.93; 933 4800 1467.13 599.25;
934 4800 1467.13 7574.93; 935 5000 1467.13 599.25; 936 5000 1467.13 7574.93;
937 5200 1467.13 599.25; 938 5200 1467.13 7574.93; 939 5400 1467.13 599.25;
940 5400 1467.13 7574.93; 941 5600 1467.13 599.25; 942 5600 1467.13 7574.93;
943 5800 1467.13 599.25; 944 5800 1467.13 7574.93; 945 -100 1482.07 6883.63;
946 0 1482.07 6775.93; 947 0 1482.07 6975.73; 948 5900 1477.07 6883.63;
949 0 1477.12 799.02; 950 0 1477.12 7375.23; 951 200 1477.12 799.02;
952 200 1477.12 7375.23; 953 400 1477.12 799.02; 954 400 1477.12 7375.23;
955 600 1477.12 799.02; 956 600 1477.12 7375.23; 957 800 1477.12 799.02;
958 800 1477.12 7375.23; 959 1000 1477.12 799.02; 960 1000 1477.12 7375.23;
961 1200 1477.12 799.02; 962 1200 1477.12 7375.23; 963 1400 1477.12 799.02;
964 1400 1477.12 7375.23; 965 1600 1477.12 799.02; 966 1600 1477.12 7375.23;
967 1800 1477.12 799.02; 968 1800 1477.12 7375.23; 969 2000 1477.12 799.02;
970 2000 1477.12 7375.23; 971 2200 1477.12 799.02; 972 2200 1477.12 7375.23;
973 2400 1477.12 799.02; 974 2400 1477.12 7375.23; 975 2600 1477.12 799.02;
976 2600 1477.12 7375.23; 977 2800 1477.12 799.02; 978 2800 1477.12 7375.23;
979 3000 1477.12 799.02; 980 3000 1477.12 7375.23; 981 3200 1477.12 799.02;
982 3200 1477.12 7375.23; 983 3400 1477.12 799.02; 984 3400 1477.12 7375.23;
985 3600 1477.12 799.02; 986 3600 1477.12 7375.23; 987 3800 1477.12 799.02;
988 3800 1477.12 7375.23; 989 4000 1477.12 799.02; 990 4000 1477.12 7375.23;
991 4200 1477.12 799.02; 992 4200 1477.12 7375.23; 993 4400 1477.12 799.02;
994 4400 1477.12 7375.23; 995 4600 1477.12 799.02; 996 4600 1477.12 7375.23;
997 4800 1477.12 799.02; 998 4800 1477.12 7375.23; 999 5000 1477.12 799.02;
1000 5000 1477.12 7375.23; 1001 5200 1477.12 799.02; 1002 5200 1477.12 7375.23;
1003 5400 1477.12 799.02; 1004 5400 1477.12 7375.23; 1005 5600 1477.12 799.02;
1006 5600 1477.12 7375.23; 1007 5800 1477.12 799.02; 1008 5800 1477.12 7375.23;
1009 0 1487.1 998.77; 1010 0 1487.1 7175.43; 1011 200 1487.1 998.77;
1012 200 1487.1 7175.43; 1013 400 1487.1 998.77; 1014 400 1487.1 7175.43;
1015 600 1487.1 998.77; 1016 600 1487.1 7175.43; 1017 800 1487.1 998.77;
1018 800 1487.1 7175.43; 1019 1000 1487.1 998.77; 1020 1000 1487.1 7175.43;
1021 1200 1487.1 998.77; 1022 1200 1487.1 7175.43; 1023 1400 1487.1 998.77;
1024 1400 1487.1 7175.43; 1025 1600 1487.1 998.77; 1026 1600 1487.1 7175.43;
1027 1800 1487.1 998.77; 1028 1800 1487.1 7175.43; 1029 2000 1487.1 998.77;
1030 2000 1487.1 7175.43; 1031 2200 1487.1 998.77; 1032 2200 1487.1 7175.43;
1033 2400 1487.1 998.77; 1034 2400 1487.1 7175.43; 1035 2600 1487.1 998.77;
1036 2600 1487.1 7175.43; 1037 2800 1487.1 998.77; 1038 2800 1487.1 7175.43;
1039 3000 1487.1 998.77; 1040 3000 1487.1 7175.43; 1041 3200 1487.1 998.77;
1042 3200 1487.1 7175.43; 1043 3400 1487.1 998.77; 1044 3400 1487.1 7175.43;
1045 3600 1487.1 998.77; 1046 3600 1487.1 7175.43; 1047 3800 1487.1 998.77;
1048 3800 1487.1 7175.43; 1049 4000 1487.1 998.77; 1050 4000 1487.1 7175.43;
1051 4200 1487.1 998.77; 1052 4200 1487.1 7175.43; 1053 4400 1487.1 998.77;
1054 4400 1487.1 7175.43; 1055 4600 1487.1 998.77; 1056 4600 1487.1 7175.43;
1057 4800 1487.1 998.77; 1058 4800 1487.1 7175.43; 1059 5000 1487.1 998.77;
1060 5000 1487.1 7175.43; 1061 5200 1487.1 998.77; 1062 5200 1487.1 7175.43;
1063 5400 1487.1 998.77; 1064 5400 1487.1 7175.43; 1065 5600 1487.1 998.77;
1066 5600 1487.1 7175.43; 1067 5800 1487.1 998.77; 1068 5800 1487.1 7175.43;
1069 0 1497.09 1198.52; 1070 0 1497.09 6975.73; 1071 200 1497.09 1198.52;
1072 200 1497.09 6975.73; 1073 400 1497.09 1198.52; 1074 400 1497.09 6975.73;
1075 600 1497.09 1198.52; 1076 600 1497.09 6975.73; 1077 800 1497.09 1198.52;
1078 800 1497.09 6975.73; 1079 1000 1497.09 1198.52; 1080 1000 1497.09 6975.73;
1081 1200 1497.09 1198.52; 1082 1200 1497.09 6975.73;
1083 1400 1497.09 1198.52; 1084 1400 1497.09 6975.73;
1085 1600 1497.09 1198.52; 1086 1600 1497.09 6975.73;
1087 1800 1497.09 1198.52; 1088 1800 1497.09 6975.73;
1089 2000 1497.09 1198.52; 1090 2000 1497.09 6975.73;
1091 2200 1497.09 1198.52; 1092 2200 1497.09 6975.73;
1093 2400 1497.09 1198.52; 1094 2400 1497.09 6975.73;
1095 2600 1497.09 1198.52; 1096 2600 1497.09 6975.73;
1097 2800 1497.09 1198.52; 1098 2800 1497.09 6975.73;
1099 3000 1497.09 1198.52; 1100 3000 1497.09 6975.73;
1101 3200 1497.09 1198.52; 1102 3200 1497.09 6975.73;
1103 3400 1497.09 1198.52; 1104 3400 1497.09 6975.73;
1105 3600 1497.09 1198.52; 1106 3600 1497.09 6975.73;
1107 3800 1497.09 1198.52; 1108 3800 1497.09 6975.73;
1109 4000 1497.09 1198.52; 1110 4000 1497.09 6975.73;
1111 4200 1497.09 1198.52; 1112 4200 1497.09 6975.73;
1113 4400 1497.09 1198.52; 1114 4400 1497.09 6975.73;
1115 4600 1497.09 1198.52; 1116 4600 1497.09 6975.73;
1117 4800 1497.09 1198.52; 1118 4800 1497.09 6975.73;
1119 5000 1497.09 1198.52; 1120 5000 1497.09 6975.73;
1121 5200 1497.09 1198.52; 1122 5200 1497.09 6975.73;
1123 5400 1497.09 1198.52; 1124 5400 1497.09 6975.73;
1125 5600 1497.09 1198.52; 1126 5600 1497.09 6975.73;
1127 5800 1497.09 1198.52; 1128 5800 1497.09 6975.73;
1129 -100 1512.03 1889.85; 1130 0 1512.03 1997.52; 1131 0 1512.03 1797.76;
1132 0 1507.07 1398.27; 1133 0 1507.07 6775.93; 1134 200 1507.07 1398.27;
1135 200 1507.07 6775.93; 1136 400 1507.07 1398.27; 1137 400 1507.07 6775.93;
1138 600 1507.07 1398.27; 1139 600 1507.07 6775.93; 1140 800 1507.07 1398.27;
1141 800 1507.07 6775.93; 1142 1000 1507.07 1398.27; 1143 1000 1507.07 6775.93;
1144 1200 1507.07 1398.27; 1145 1200 1507.07 6775.93;
1146 1400 1507.07 1398.27; 1147 1400 1507.07 6775.93;
1148 1600 1507.07 1398.27; 1149 1600 1507.07 6775.93;
1150 1800 1507.07 1398.27; 1151 1800 1507.07 6775.93;
1152 2000 1507.07 1398.27; 1153 2000 1507.07 6775.93;
1154 2200 1507.07 1398.27; 1155 2200 1507.07 6775.93;
1156 2400 1507.07 1398.27; 1157 2400 1507.07 6775.93;
1158 2600 1507.07 1398.27; 1159 2600 1507.07 6775.93;
1160 2800 1507.07 1398.27; 1161 2800 1507.07 6775.93;
1162 3000 1507.07 1398.27; 1163 3000 1507.07 6775.93;
1164 3200 1507.07 1398.27; 1165 3200 1507.07 6775.93;
1166 3400 1507.07 1398.27; 1167 3400 1507.07 6775.93;
1168 3600 1507.07 1398.27; 1169 3600 1507.07 6775.93;
1170 3800 1507.07 1398.27; 1171 3800 1507.07 6775.93;
1172 4000 1507.07 1398.27; 1173 4000 1507.07 6775.93;
1174 4200 1507.07 1398.27; 1175 4200 1507.07 6775.93;
1176 4400 1507.07 1398.27; 1177 4400 1507.07 6775.93;
1178 4600 1507.07 1398.27; 1179 4600 1507.07 6775.93;
1180 4800 1507.07 1398.27; 1181 4800 1507.07 6775.93;
1182 5000 1507.07 1398.27; 1183 5000 1507.07 6775.93;
1184 5200 1507.07 1398.27; 1185 5200 1507.07 6775.93;
1186 5400 1507.07 1398.27; 1187 5400 1507.07 6775.93;
1188 5600 1507.07 1398.27; 1189 5600 1507.07 6775.93;
1190 5800 1507.07 1398.27; 1191 5800 1507.07 6775.93; 1192 0 1517.06 1598.02;
1193 0 1517.06 6576.23; 1194 200 1517.06 1598.02; 1195 200 1517.06 6576.23;
1196 400 1517.06 1598.02; 1197 400 1517.06 6576.23; 1198 600 1517.06 1598.02;
1199 600 1517.06 6576.23; 1200 800 1517.06 1598.02; 1201 800 1517.06 6576.23;
1202 1000 1517.06 1598.02; 1203 1000 1517.06 6576.23;
1204 1200 1517.06 1598.02; 1205 1200 1517.06 6576.23;
1206 1400 1517.06 1598.02; 1207 1400 1517.06 6576.23;
1208 1600 1517.06 1598.02; 1209 1600 1517.06 6576.23;
1210 1800 1517.06 1598.02; 1211 1800 1517.06 6576.23;
1212 2000 1517.06 1598.02; 1213 2000 1517.06 6576.23;
1214 2200 1517.06 1598.02; 1215 2200 1517.06 6576.23;
1216 2400 1517.06 1598.02; 1217 2400 1517.06 6576.23;
1218 2600 1517.06 1598.02; 1219 2600 1517.06 6576.23;
1220 2800 1517.06 1598.02; 1221 2800 1517.06 6576.23;
1222 3000 1517.06 1598.02; 1223 3000 1517.06 6576.23;
1224 3200 1517.06 1598.02; 1225 3200 1517.06 6576.23;
1226 3400 1517.06 1598.02; 1227 3400 1517.06 6576.23;
1228 3600 1517.06 1598.02; 1229 3600 1517.06 6576.23;
1230 3800 1517.06 1598.02; 1231 3800 1517.06 6576.23;
1232 4000 1517.06 1598.02; 1233 4000 1517.06 6576.23;
1234 4200 1517.06 1598.02; 1235 4200 1517.06 6576.23;
1236 4400 1517.06 1598.02; 1237 4400 1517.06 6576.23;
1238 4600 1517.06 1598.02; 1239 4600 1517.06 6576.23;
1240 4800 1517.06 1598.02; 1241 4800 1517.06 6576.23;
1242 5000 1517.06 1598.02; 1243 5000 1517.06 6576.23;
1244 5200 1517.06 1598.02; 1245 5200 1517.06 6576.23;
1246 5400 1517.06 1598.02; 1247 5400 1517.06 6576.23;
1248 5600 1517.06 1598.02; 1249 5600 1517.06 6576.23;
1250 5800 1517.06 1598.02; 1251 5800 1517.06 6576.23; 1252 -100 1532 5884.93;
1253 0 1532 5777.23; 1254 0 1532 5976.93; 1255 0 1527.05 1797.76;
1256 0 1527.05 6376.43; 1257 200 1527.05 1797.76; 1258 200 1527.05 6376.43;
1259 400 1527.05 1797.76; 1260 400 1527.05 6376.43; 1261 600 1527.05 1797.76;
1262 600 1527.05 6376.43; 1263 800 1527.05 1797.76; 1264 800 1527.05 6376.43;
1265 1000 1527.05 1797.76; 1266 1000 1527.05 6376.43;
1267 1200 1527.05 1797.76; 1268 1200 1527.05 6376.43;
1269 1400 1527.05 1797.76; 1270 1400 1527.05 6376.43;
1271 1600 1527.05 1797.76; 1272 1600 1527.05 6376.43;
1273 1800 1527.05 1797.76; 1274 1800 1527.05 6376.43;
1275 2000 1527.05 1797.76; 1276 2000 1527.05 6376.43;
1277 2200 1527.05 1797.76; 1278 2200 1527.05 6376.43;
1279 2400 1527.05 1797.76; 1280 2400 1527.05 6376.43;
1281 2600 1527.05 1797.76; 1282 2600 1527.05 6376.43;
1283 2800 1527.05 1797.76; 1284 2800 1527.05 6376.43;
1285 3000 1527.05 1797.76; 1286 3000 1527.05 6376.43;
1287 3200 1527.05 1797.76; 1288 3200 1527.05 6376.43;
1289 3400 1527.05 1797.76; 1290 3400 1527.05 6376.43;
1291 3600 1527.05 1797.76; 1292 3600 1527.05 6376.43;
1293 3800 1527.05 1797.76; 1294 3800 1527.05 6376.43;
1295 4000 1527.05 1797.76; 1296 4000 1527.05 6376.43;
1297 4200 1527.05 1797.76; 1298 4200 1527.05 6376.43;
1299 4400 1527.05 1797.76; 1300 4400 1527.05 6376.43;
1301 4600 1527.05 1797.76; 1302 4600 1527.05 6376.43;
1303 4800 1527.05 1797.76; 1304 4800 1527.05 6376.43;
1305 5000 1527.05 1797.76; 1306 5000 1527.05 6376.43;
1307 5200 1527.05 1797.76; 1308 5200 1527.05 6376.43;
1309 5400 1527.05 1797.76; 1310 5400 1527.05 6376.43;
1311 5600 1527.05 1797.76; 1312 5600 1527.05 6376.43;
1313 5800 1527.05 1797.76; 1314 5800 1527.05 6376.43;
1315 1600 1541.99 5577.43; 1316 1600 1541.99 5777.23;
1317 1700 1536.99 5685.13; 1318 1800 1541.99 5577.43;
1319 1800 1541.99 5777.23; 1320 4000 1541.99 5577.43;
1321 4000 1541.99 5777.23; 1322 4100 1541.99 5685.13;
1323 4200 1541.99 5577.43; 1324 4200 1541.99 5777.23;
1325 5800 1541.99 5577.43; 1326 5800 1541.99 5777.23;
1327 5900 1541.99 5685.13; 1328 0 1537.03 1997.52; 1329 0 1537.03 6176.73;
1330 200 1537.03 1997.52; 1331 200 1537.03 6176.73; 1332 400 1537.03 1997.52;
1333 400 1537.03 6176.73; 1334 600 1537.03 1997.52; 1335 600 1537.03 6176.73;
1336 800 1537.03 1997.52; 1337 800 1537.03 6176.73; 1338 1000 1537.03 1997.52;
1339 1000 1537.03 6176.73; 1340 1200 1537.03 1997.52;
1341 1200 1537.03 6176.73; 1342 1400 1537.03 1997.52;
1343 1400 1537.03 6176.73; 1344 1600 1537.03 1997.52;
1345 1600 1537.03 6176.73; 1346 1800 1537.03 1997.52;
1347 1800 1537.03 6176.73; 1348 2000 1537.03 1997.52;
1349 2000 1537.03 6176.73; 1350 2200 1537.03 1997.52;
1351 2200 1537.03 6176.73; 1352 2400 1537.03 1997.52;
1353 2400 1537.03 6176.73; 1354 2600 1537.03 1997.52;
1355 2600 1537.03 6176.73; 1356 2800 1537.03 1997.52;
1357 2800 1537.03 6176.73; 1358 3000 1537.03 1997.52;
1359 3000 1537.03 6176.73; 1360 3200 1537.03 1997.52;
1361 3200 1537.03 6176.73; 1362 3400 1537.03 1997.52;
1363 3400 1537.03 6176.73; 1364 3600 1537.03 1997.52;
1365 3600 1537.03 6176.73; 1366 3800 1537.03 1997.52;
1367 3800 1537.03 6176.73; 1368 4000 1537.03 1997.52;
1369 4000 1537.03 6176.73; 1370 4200 1537.03 1997.52;
1371 4200 1537.03 6176.73; 1372 4400 1537.03 1997.52;
1373 4400 1537.03 6176.73; 1374 4600 1537.03 1997.52;
1375 4600 1537.03 6176.73; 1376 4800 1537.03 1997.52;
1377 4800 1537.03 6176.73; 1378 5000 1537.03 1997.52;
1379 5000 1537.03 6176.73; 1380 5200 1537.03 1997.52;
1381 5200 1537.03 6176.73; 1382 5400 1537.03 1997.52;
1383 5400 1537.03 6176.73; 1384 5600 1537.03 1997.52;
1385 5600 1537.03 6176.73; 1386 5800 1537.03 1997.52;
1387 5800 1537.03 6176.73; 1388 0 1547.02 2197.27; 1389 0 1547.02 5976.93;
1390 200 1547.02 2197.27; 1391 200 1547.02 5976.93; 1392 400 1547.02 2197.27;
1393 400 1547.02 5976.93; 1394 600 1547.02 2197.27; 1395 600 1547.02 5976.93;
1396 800 1547.02 2197.27; 1397 800 1547.02 5976.93; 1398 1000 1547.02 2197.27;
1399 1000 1547.02 5976.93; 1400 1200 1547.02 2197.27;
1401 1200 1547.02 5976.93; 1402 1400 1547.02 2197.27;
1403 1400 1547.02 5976.93; 1404 1600 1547.02 2197.27;
1405 1600 1547.02 5976.93; 1406 1800 1547.02 2197.27;
1407 1800 1547.02 5976.93; 1408 2000 1547.02 2197.27;
1409 2000 1547.02 5976.93; 1410 2200 1547.02 2197.27;
1411 2200 1547.02 5976.93; 1412 2400 1547.02 2197.27;
1413 2400 1547.02 5976.93; 1414 2600 1547.02 2197.27;
1415 2600 1547.02 5976.93; 1416 2800 1547.02 2197.27;
1417 2800 1547.02 5976.93; 1418 3000 1547.02 2197.27;
1419 3000 1547.02 5976.93; 1420 3200 1547.02 2197.27;
1421 3200 1547.02 5976.93; 1422 3400 1547.02 2197.27;
1423 3400 1547.02 5976.93; 1424 3600 1547.02 2197.27;
1425 3600 1547.02 5976.93; 1426 3800 1547.02 2197.27;
1427 3800 1547.02 5976.93; 1428 4000 1547.02 2197.27;
1429 4000 1547.02 5976.93; 1430 4200 1547.02 2197.27;
1431 4200 1547.02 5976.93; 1432 4400 1547.02 2197.27;
1433 4400 1547.02 5976.93; 1434 4600 1547.02 2197.27;
1435 4600 1547.02 5976.93; 1436 4800 1547.02 2197.27;
1437 4800 1547.02 5976.93; 1438 5000 1547.02 2197.27;
1439 5000 1547.02 5976.93; 1440 5200 1547.02 2197.27;
1441 5200 1547.02 5976.93; 1442 5400 1547.02 2197.27;
1443 5400 1547.02 5976.93; 1444 5600 1547.02 2197.27;
1445 5600 1547.02 5976.93; 1446 5800 1547.02 2197.27;
1447 5800 1547.02 5976.93; 1448 -100 1548 8481.63; 1449 700 1548 8481.63;
1450 800 1548 8481.63; 1451 900 1548 8481.63; 1452 1700 1548 8481.63;
1453 2900 1548 8481.63; 1454 4100 1548 8481.63; 1455 5100 1548 8481.63;
1456 5900 1548 8481.63; 1457 -100 1561.96 2888.61; 1458 0 1561.96 2996.26;
1459 0 1561.96 2796.52; 1460 1600 1561.96 2996.26; 1461 1600 1561.96 2796.52;
1462 1700 1556.96 2888.61; 1463 1800 1561.96 2996.26;
1464 1800 1561.96 2796.52; 1465 4000 1561.96 2996.26;
1466 4000 1561.96 2796.52; 1467 4100 1561.96 2888.61;
1468 4200 1561.96 2996.26; 1469 4200 1561.96 2796.52;
1470 5800 1561.96 2996.26; 1471 5800 1561.96 2796.52;
1472 5900 1561.96 2888.61; 1473 0 1557 2397.01; 1474 0 1557 5777.23;
1475 200 1557 2397.01; 1476 200 1557 5777.23; 1477 400 1557 2397.01;
1478 400 1557 5777.23; 1479 600 1557 2397.01; 1480 600 1557 5777.23;
1481 800 1557 2397.01; 1482 800 1557 5777.23; 1483 1000 1557 2397.01;
1484 1000 1557 5777.23; 1485 1200 1557 2397.01; 1486 1200 1557 5777.23;
1487 1400 1557 2397.01; 1488 1400 1557 5777.23; 1489 1600 1557 2397.01;
1490 1600 1557 5777.23; 1491 1800 1557 2397.01; 1492 1800 1557 5777.23;
1493 2000 1557 2397.01; 1494 2000 1557 5777.23; 1495 2200 1557 2397.01;
1496 2200 1557 5777.23; 1497 2400 1557 2397.01; 1498 2400 1557 5777.23;
1499 2600 1557 2397.01; 1500 2600 1557 5777.23; 1501 2800 1557 2397.01;
1502 2800 1557 5777.23; 1503 3000 1557 2397.01; 1504 3000 1557 5777.23;
1505 3200 1557 2397.01; 1506 3200 1557 5777.23; 1507 3400 1557 2397.01;
1508 3400 1557 5777.23; 1509 3600 1557 2397.01; 1510 3600 1557 5777.23;
1511 3800 1557 2397.01; 1512 3800 1557 5777.23; 1513 4000 1557 2397.01;
1514 4000 1557 5777.23; 1515 4200 1557 2397.01; 1516 4200 1557 5777.23;
1517 4400 1557 2397.01; 1518 4400 1557 5777.23; 1519 4600 1557 2397.01;
1520 4600 1557 5777.23; 1521 4800 1557 2397.01; 1522 4800 1557 5777.23;
1523 5000 1557 2397.01; 1524 5000 1557 5777.23; 1525 5200 1557 2397.01;
1526 5200 1557 5777.23; 1527 5400 1557 2397.01; 1528 5400 1557 5777.23;
1529 5600 1557 2397.01; 1530 5600 1557 5777.23; 1531 5800 1557 2397.01;
1532 5800 1557 5777.23; 1533 0 1566.99 2596.77; 1534 0 1566.99 5577.43;
1535 200 1566.99 2596.77; 1536 200 1566.99 5577.43; 1537 400 1566.99 2596.77;
1538 400 1566.99 5577.43; 1539 600 1566.99 2596.77; 1540 600 1566.99 5577.43;
1541 800 1566.99 2596.77; 1542 800 1566.99 5577.43; 1543 1000 1566.99 2596.77;
1544 1000 1566.99 5577.43; 1545 1200 1566.99 2596.77;
1546 1200 1566.99 5577.43; 1547 1400 1566.99 2596.77;
1548 1400 1566.99 5577.43; 1549 1600 1566.99 2596.77;
1550 1600 1566.99 5577.43; 1551 1800 1566.99 2596.77;
1552 1800 1566.99 5577.43; 1553 2000 1566.99 2596.77;
1554 2000 1566.99 5577.43; 1555 2200 1566.99 2596.77;
1556 2200 1566.99 5577.43; 1557 2400 1566.99 2596.77;
1558 2400 1566.99 5577.43; 1559 2600 1566.99 2596.77;
1560 2600 1566.99 5577.43; 1561 2800 1566.99 2596.77;
1562 2800 1566.99 5577.43; 1563 3000 1566.99 2596.77;
1564 3000 1566.99 5577.43; 1565 3200 1566.99 2596.77;
1566 3200 1566.99 5577.43; 1567 3400 1566.99 2596.77;
1568 3400 1566.99 5577.43; 1569 3600 1566.99 2596.77;
1570 3600 1566.99 5577.43; 1571 3800 1566.99 2596.77;
1572 3800 1566.99 5577.43; 1573 4000 1566.99 2596.77;
1574 4000 1566.99 5577.43; 1575 4200 1566.99 2596.77;
1576 4200 1566.99 5577.43; 1577 4400 1566.99 2596.77;
1578 4400 1566.99 5577.43; 1579 4600 1566.99 2596.77;
1580 4600 1566.99 5577.43; 1581 4800 1566.99 2596.77;
1582 4800 1566.99 5577.43; 1583 5000 1566.99 2596.77;
1584 5000 1566.99 5577.43; 1585 5200 1566.99 2596.77;
1586 5200 1566.99 5577.43; 1587 5400 1566.99 2596.77;
1588 5400 1566.99 5577.43; 1589 5600 1566.99 2596.77;
1590 5600 1566.99 5577.43; 1591 5800 1566.99 2596.77;
1592 5800 1566.99 5577.43; 1593 -100 1567.97 92.1005; 1594 -100 1567.97 0;
1595 800 1567.97 0; 1596 1700 1567.97 92.1005; 1597 1700 1567.97 0;
1598 2900 1567.97 92.1005; 1599 2900 1567.97 0; 1600 4100 1567.97 92.1005;
1601 4100 1567.97 0; 1602 5100 1567.97 92.1005; 1603 5100 1567.97 0;
1604 5900 1567.97 92.1005; 1605 5900 1567.97 0; 1606 -100 1581.94 4886.13;
1607 0 1581.94 4778.43; 1608 0 1581.94 4978.23; 1609 5900 1576.94 4886.13;
1610 0 1576.98 2796.52; 1611 0 1576.98 5377.73; 1612 200 1576.98 2796.52;
1613 200 1576.98 5377.73; 1614 400 1576.98 2796.52; 1615 400 1576.98 5377.73;
1616 600 1576.98 2796.52; 1617 600 1576.98 5377.73; 1618 800 1576.98 2796.52;
1619 800 1576.98 5377.73; 1620 1000 1576.98 2796.52; 1621 1000 1576.98 5377.73;
1622 1200 1576.98 2796.52; 1623 1200 1576.98 5377.73;
1624 1400 1576.98 2796.52; 1625 1400 1576.98 5377.73;
1626 1600 1576.98 2796.52; 1627 1600 1576.98 5377.73;
1628 1800 1576.98 2796.52; 1629 1800 1576.98 5377.73;
1630 2000 1576.98 2796.52; 1631 2000 1576.98 5377.73;
1632 2200 1576.98 2796.52; 1633 2200 1576.98 5377.73;
1634 2400 1576.98 2796.52; 1635 2400 1576.98 5377.73;
1636 2600 1576.98 2796.52; 1637 2600 1576.98 5377.73;
1638 2800 1576.98 2796.52; 1639 2800 1576.98 5377.73;
1640 3000 1576.98 2796.52; 1641 3000 1576.98 5377.73;
1642 3200 1576.98 2796.52; 1643 3200 1576.98 5377.73;
1644 3400 1576.98 2796.52; 1645 3400 1576.98 5377.73;
1646 3600 1576.98 2796.52; 1647 3600 1576.98 5377.73;
1648 3800 1576.98 2796.52; 1649 3800 1576.98 5377.73;
1650 4000 1576.98 2796.52; 1651 4000 1576.98 5377.73;
1652 4200 1576.98 2796.52; 1653 4200 1576.98 5377.73;
1654 4400 1576.98 2796.52; 1655 4400 1576.98 5377.73;
1656 4600 1576.98 2796.52; 1657 4600 1576.98 5377.73;
1658 4800 1576.98 2796.52; 1659 4800 1576.98 5377.73;
1660 5000 1576.98 2796.52; 1661 5000 1576.98 5377.73;
1662 5200 1576.98 2796.52; 1663 5200 1576.98 5377.73;
1664 5400 1576.98 2796.52; 1665 5400 1576.98 5377.73;
1666 5600 1576.98 2796.52; 1667 5600 1576.98 5377.73;
1668 5800 1576.98 2796.52; 1669 5800 1576.98 5377.73;
1670 -100 1577.96 7882.43; 1671 5900 1577.96 7882.43; 1672 -100 1578 8481.63;
1673 100 1578 8481.63; 1674 300 1578 8481.63; 1675 500 1578 8481.63;
1676 700 1578 8481.63; 1677 900 1578 8481.63; 1678 1100 1578 8481.63;
1679 1300 1578 8481.63; 1680 1500 1578 8481.63; 1681 1700 1578 8481.63;
1682 1900 1578 8481.63; 1683 2100 1578 8481.63; 1684 2300 1578 8481.63;
1685 2500 1578 8481.63; 1686 2700 1578 8481.63; 1687 2900 1578 8481.63;
1688 3100 1578 8481.63; 1689 3300 1578 8481.63; 1690 3500 1578 8481.63;
1691 3700 1578 8481.63; 1692 3900 1578 8481.63; 1693 4100 1578 8481.63;
1694 4300 1578 8481.63; 1695 4500 1578 8481.63; 1696 4700 1578 8481.63;
1697 4900 1578 8481.63; 1698 5100 1578 8481.63; 1699 5300 1578 8481.63;
1700 5500 1578 8481.63; 1701 5700 1578 8481.63; 1702 5900 1578 8481.63;
1703 0 1586.96 2996.26; 1704 0 1586.96 5177.93; 1705 200 1586.96 2996.26;
1706 200 1586.96 5177.93; 1707 400 1586.96 2996.26; 1708 400 1586.96 5177.93;
1709 600 1586.96 2996.26; 1710 600 1586.96 5177.93; 1711 800 1586.96 2996.26;
1712 800 1586.96 5177.93; 1713 1000 1586.96 2996.26; 1714 1000 1586.96 5177.93;
1715 1200 1586.96 2996.26; 1716 1200 1586.96 5177.93;
1717 1400 1586.96 2996.26; 1718 1400 1586.96 5177.93;
1719 1600 1586.96 2996.26; 1720 1600 1586.96 5177.93;
1721 1800 1586.96 2996.26; 1722 1800 1586.96 5177.93;
1723 2000 1586.96 2996.26; 1724 2000 1586.96 5177.93;
1725 2200 1586.96 2996.26; 1726 2200 1586.96 5177.93;
1727 2400 1586.96 2996.26; 1728 2400 1586.96 5177.93;
1729 2600 1586.96 2996.26; 1730 2600 1586.96 5177.93;
1731 2800 1586.96 2996.26; 1732 2800 1586.96 5177.93;
1733 3000 1586.96 2996.26; 1734 3000 1586.96 5177.93;
1735 3200 1586.96 2996.26; 1736 3200 1586.96 5177.93;
1737 3400 1586.96 2996.26; 1738 3400 1586.96 5177.93;
1739 3600 1586.96 2996.26; 1740 3600 1586.96 5177.93;
1741 3800 1586.96 2996.26; 1742 3800 1586.96 5177.93;
1743 4000 1586.96 2996.26; 1744 4000 1586.96 5177.93;
1745 4200 1586.96 2996.26; 1746 4200 1586.96 5177.93;
1747 4400 1586.96 2996.26; 1748 4400 1586.96 5177.93;
1749 4600 1586.96 2996.26; 1750 4600 1586.96 5177.93;
1751 4800 1586.96 2996.26; 1752 4800 1586.96 5177.93;
1753 5000 1586.96 2996.26; 1754 5000 1586.96 5177.93;
1755 5200 1586.96 2996.26; 1756 5200 1586.96 5177.93;
1757 5400 1586.96 2996.26; 1758 5400 1586.96 5177.93;
1759 5600 1586.96 2996.26; 1760 5600 1586.96 5177.93;
1761 5800 1586.96 2996.26; 1762 5800 1586.96 5177.93;
1763 -100 1587.98 8281.93; 1764 100 1587.98 8281.93; 1765 300 1587.98 8281.93;
1766 500 1587.98 8281.93; 1767 700 1587.98 8281.93; 1768 900 1587.98 8281.93;
1769 1100 1587.98 8281.93; 1770 1300 1587.98 8281.93;
1771 1500 1587.98 8281.93; 1772 1700 1587.98 8281.93;
1773 1900 1587.98 8281.93; 1774 2100 1587.98 8281.93;
1775 2300 1587.98 8281.93; 1776 2500 1587.98 8281.93;
1777 2700 1587.98 8281.93; 1778 2900 1587.98 8281.93;
1779 3100 1587.98 8281.93; 1780 3300 1587.98 8281.93;
1781 3500 1587.98 8281.93; 1782 3700 1587.98 8281.93;
1783 3900 1587.98 8281.93; 1784 4100 1587.98 8281.93;
1785 4300 1587.98 8281.93; 1786 4500 1587.98 8281.93;
1787 4700 1587.98 8281.93; 1788 4900 1587.98 8281.93;
1789 5100 1587.98 8281.93; 1790 5300 1587.98 8281.93;
1791 5500 1587.98 8281.93; 1792 5700 1587.98 8281.93;
1793 5900 1587.98 8281.93; 1794 0 1596.95 3196.02; 1795 0 1596.95 4978.23;
1796 200 1596.95 3196.02; 1797 200 1596.95 4978.23; 1798 400 1596.95 3196.02;
1799 400 1596.95 4978.23; 1800 600 1596.95 3196.02; 1801 600 1596.95 4978.23;
1802 800 1596.95 3196.02; 1803 800 1596.95 4978.23; 1804 1000 1596.95 3196.02;
1805 1000 1596.95 4978.23; 1806 1200 1596.95 3196.02;
1807 1200 1596.95 4978.23; 1808 1400 1596.95 3196.02;
1809 1400 1596.95 4978.23; 1810 1600 1596.95 3196.02;
1811 1600 1596.95 4978.23; 1812 1800 1596.95 3196.02;
1813 1800 1596.95 4978.23; 1814 2000 1596.95 3196.02;
1815 2000 1596.95 4978.23; 1816 2200 1596.95 3196.02;
1817 2200 1596.95 4978.23; 1818 2400 1596.95 3196.02;
1819 2400 1596.95 4978.23; 1820 2600 1596.95 3196.02;
1821 2600 1596.95 4978.23; 1822 2800 1596.95 3196.02;
1823 2800 1596.95 4978.23; 1824 3000 1596.95 3196.02;
1825 3000 1596.95 4978.23; 1826 3200 1596.95 3196.02;
1827 3200 1596.95 4978.23; 1828 3400 1596.95 3196.02;
1829 3400 1596.95 4978.23; 1830 3600 1596.95 3196.02;
1831 3600 1596.95 4978.23; 1832 3800 1596.95 3196.02;
1833 3800 1596.95 4978.23; 1834 4000 1596.95 3196.02;
1835 4000 1596.95 4978.23; 1836 4200 1596.95 3196.02;
1837 4200 1596.95 4978.23; 1838 4400 1596.95 3196.02;
1839 4400 1596.95 4978.23; 1840 4600 1596.95 3196.02;
1841 4600 1596.95 4978.23; 1842 4800 1596.95 3196.02;
1843 4800 1596.95 4978.23; 1844 5000 1596.95 3196.02;
1845 5000 1596.95 4978.23; 1846 5200 1596.95 3196.02;
1847 5200 1596.95 4978.23; 1848 5400 1596.95 3196.02;
1849 5400 1596.95 4978.23; 1850 5600 1596.95 3196.02;
1851 5600 1596.95 4978.23; 1852 5800 1596.95 3196.02;
1853 5800 1596.95 4978.23; 1854 -100 1597.97 92.1005;
1855 -100 1597.97 8082.13; 1856 100 1597.97 92.1005; 1857 100 1597.97 8082.13;
1858 300 1597.97 92.1005; 1859 300 1597.97 8082.13; 1860 500 1597.97 92.1005;
1861 500 1597.97 8082.13; 1862 700 1597.97 92.1005; 1863 700 1597.97 8082.13;
1864 900 1597.97 92.1005; 1865 900 1597.97 8082.13; 1866 1100 1597.97 92.1005;
1867 1100 1597.97 8082.13; 1868 1300 1597.97 92.1005;
1869 1300 1597.97 8082.13; 1870 1500 1597.97 92.1005;
1871 1500 1597.97 8082.13; 1872 1700 1597.97 92.1005;
1873 1700 1597.97 8082.13; 1874 1900 1597.97 92.1005;
1875 1900 1597.97 8082.13; 1876 2100 1597.97 92.1005;
1877 2100 1597.97 8082.13; 1878 2300 1597.97 92.1005;
1879 2300 1597.97 8082.13; 1880 2500 1597.97 92.1005;
1881 2500 1597.97 8082.13; 1882 2700 1597.97 92.1005;
1883 2700 1597.97 8082.13; 1884 2900 1597.97 92.1005;
1885 2900 1597.97 8082.13; 1886 3100 1597.97 92.1005;
1887 3100 1597.97 8082.13; 1888 3300 1597.97 92.1005;
1889 3300 1597.97 8082.13; 1890 3500 1597.97 92.1005;
1891 3500 1597.97 8082.13; 1892 3700 1597.97 92.1005;
1893 3700 1597.97 8082.13; 1894 3900 1597.97 92.1005;
1895 3900 1597.97 8082.13; 1896 4100 1597.97 92.1005;
1897 4100 1597.97 8082.13; 1898 4300 1597.97 92.1005;
1899 4300 1597.97 8082.13; 1900 4500 1597.97 92.1005;
1901 4500 1597.97 8082.13; 1902 4700 1597.97 92.1005;
1903 4700 1597.97 8082.13; 1904 4900 1597.97 92.1005;
1905 4900 1597.97 8082.13; 1906 5100 1597.97 92.1005;
1907 5100 1597.97 8082.13; 1908 5300 1597.97 92.1005;
1909 5300 1597.97 8082.13; 1910 5500 1597.97 92.1005;
1911 5500 1597.97 8082.13; 1912 5700 1597.97 92.1005;
1913 5700 1597.97 8082.13; 1914 5900 1597.97 92.1005;
1915 5900 1597.97 8082.13; 1916 -100 1611.89 3887.36; 1917 0 1611.89 3995.02;
1918 0 1611.89 3795.27; 1919 5900 1606.89 3887.36; 1920 0 1606.94 3395.77;
1921 0 1606.94 4778.43; 1922 200 1606.94 3395.77; 1923 200 1606.94 4778.43;
1924 400 1606.94 3395.77; 1925 400 1606.94 4778.43; 1926 600 1606.94 3395.77;
1927 600 1606.94 4778.43; 1928 800 1606.94 3395.77; 1929 800 1606.94 4778.43;
1930 1000 1606.94 3395.77; 1931 1000 1606.94 4778.43;
1932 1200 1606.94 3395.77; 1933 1200 1606.94 4778.43;
1934 1400 1606.94 3395.77; 1935 1400 1606.94 4778.43;
1936 1600 1606.94 3395.77; 1937 1600 1606.94 4778.43;
1938 1800 1606.94 3395.77; 1939 1800 1606.94 4778.43;
1940 2000 1606.94 3395.77; 1941 2000 1606.94 4778.43;
1942 2200 1606.94 3395.77; 1943 2200 1606.94 4778.43;
1944 2400 1606.94 3395.77; 1945 2400 1606.94 4778.43;
1946 2600 1606.94 3395.77; 1947 2600 1606.94 4778.43;
1948 2800 1606.94 3395.77; 1949 2800 1606.94 4778.43;
1950 3000 1606.94 3395.77; 1951 3000 1606.94 4778.43;
1952 3200 1606.94 3395.77; 1953 3200 1606.94 4778.43;
1954 3400 1606.94 3395.77; 1955 3400 1606.94 4778.43;
1956 3600 1606.94 3395.77; 1957 3600 1606.94 4778.43;
1958 3800 1606.94 3395.77; 1959 3800 1606.94 4778.43;
1960 4000 1606.94 3395.77; 1961 4000 1606.94 4778.43;
1962 4200 1606.94 3395.77; 1963 4200 1606.94 4778.43;
1964 4400 1606.94 3395.77; 1965 4400 1606.94 4778.43;
1966 4600 1606.94 3395.77; 1967 4600 1606.94 4778.43;
1968 4800 1606.94 3395.77; 1969 4800 1606.94 4778.43;
1970 5000 1606.94 3395.77; 1971 5000 1606.94 4778.43;
1972 5200 1606.94 3395.77; 1973 5200 1606.94 4778.43;
1974 5400 1606.94 3395.77; 1975 5400 1606.94 4778.43;
1976 5600 1606.94 3395.77; 1977 5600 1606.94 4778.43;
1978 5800 1606.94 3395.77; 1979 5800 1606.94 4778.43; 1980 -100 1607.91 891.1;
1981 -100 1607.96 291.85; 1982 -100 1607.96 7882.43; 1983 100 1607.96 291.85;
1984 100 1607.96 7882.43; 1985 300 1607.96 291.85; 1986 300 1607.96 7882.43;
1987 500 1607.96 291.85; 1988 500 1607.96 7882.43; 1989 700 1607.96 291.85;
1990 700 1607.96 7882.43; 1991 900 1607.96 291.85; 1992 900 1607.96 7882.43;
1993 1100 1607.96 291.85; 1994 1100 1607.96 7882.43; 1995 1300 1607.96 291.85;
1996 1300 1607.96 7882.43; 1997 1500 1607.96 291.85; 1998 1500 1607.96 7882.43;
1999 1700 1607.96 291.85; 2000 1700 1607.96 7882.43; 2001 1900 1607.96 291.85;
2002 1900 1607.96 7882.43; 2003 2100 1607.96 291.85; 2004 2100 1607.96 7882.43;
2005 2300 1607.96 291.85; 2006 2300 1607.96 7882.43; 2007 2500 1607.96 291.85;
2008 2500 1607.96 7882.43; 2009 2700 1607.96 291.85; 2010 2700 1607.96 7882.43;
2011 2900 1607.96 291.85; 2012 2900 1607.96 7882.43; 2013 3100 1607.96 291.85;
2014 3100 1607.96 7882.43; 2015 3300 1607.96 291.85; 2016 3300 1607.96 7882.43;
2017 3500 1607.96 291.85; 2018 3500 1607.96 7882.43; 2019 3700 1607.96 291.85;
2020 3700 1607.96 7882.43; 2021 3900 1607.96 291.85; 2022 3900 1607.96 7882.43;
2023 4100 1607.96 291.85; 2024 4100 1607.96 7882.43; 2025 4300 1607.96 291.85;
2026 4300 1607.96 7882.43; 2027 4500 1607.96 291.85; 2028 4500 1607.96 7882.43;
2029 4700 1607.96 291.85; 2030 4700 1607.96 7882.43; 2031 4900 1607.96 291.85;
2032 4900 1607.96 7882.43; 2033 5100 1607.96 291.85; 2034 5100 1607.96 7882.43;
2035 5300 1607.96 291.85; 2036 5300 1607.96 7882.43; 2037 5500 1607.96 291.85;
2038 5500 1607.96 7882.43; 2039 5700 1607.96 291.85; 2040 5700 1607.96 7882.43;
2041 5900 1607.96 291.85; 2042 5900 1607.96 7882.43; 2043 0 1616.92 3595.52;
2044 0 1616.92 4578.7; 2045 200 1616.92 3595.52; 2046 200 1616.92 4578.7;
2047 400 1616.92 3595.52; 2048 400 1616.92 4578.7; 2049 600 1616.92 3595.52;
2050 600 1616.92 4578.7; 2051 800 1616.92 3595.52; 2052 800 1616.92 4578.7;
2053 1000 1616.92 3595.52; 2054 1000 1616.92 4578.7; 2055 1200 1616.92 3595.52;
2056 1200 1616.92 4578.7; 2057 1400 1616.92 3595.52; 2058 1400 1616.92 4578.7;
2059 1600 1616.92 3595.52; 2060 1600 1616.92 4578.7; 2061 1800 1616.92 3595.52;
2062 1800 1616.92 4578.7; 2063 2000 1616.92 3595.52; 2064 2000 1616.92 4578.7;
2065 2200 1616.92 3595.52; 2066 2200 1616.92 4578.7; 2067 2400 1616.92 3595.52;
2068 2400 1616.92 4578.7; 2069 2600 1616.92 3595.52; 2070 2600 1616.92 4578.7;
2071 2800 1616.92 3595.52; 2072 2800 1616.92 4578.7; 2073 3000 1616.92 3595.52;
2074 3000 1616.92 4578.7; 2075 3200 1616.92 3595.52; 2076 3200 1616.92 4578.7;
2077 3400 1616.92 3595.52; 2078 3400 1616.92 4578.7; 2079 3600 1616.92 3595.52;
2080 3600 1616.92 4578.7; 2081 3800 1616.92 3595.52; 2082 3800 1616.92 4578.7;
2083 4000 1616.92 3595.52; 2084 4000 1616.92 4578.7; 2085 4200 1616.92 3595.52;
2086 4200 1616.92 4578.7; 2087 4400 1616.92 3595.52; 2088 4400 1616.92 4578.7;
2089 4600 1616.92 3595.52; 2090 4600 1616.92 4578.7; 2091 4800 1616.92 3595.52;
2092 4800 1616.92 4578.7; 2093 5000 1616.92 3595.52; 2094 5000 1616.92 4578.7;
2095 5200 1616.92 3595.52; 2096 5200 1616.92 4578.7; 2097 5400 1616.92 3595.52;
2098 5400 1616.92 4578.7; 2099 5600 1616.92 3595.52; 2100 5600 1616.92 4578.7;
2101 5800 1616.92 3595.52; 2102 5800 1616.92 4578.7; 2103 -100 1617.94 491.6;
2104 -100 1617.94 7682.63; 2105 100 1617.94 491.6; 2106 100 1617.94 7682.63;
2107 300 1617.94 491.6; 2108 300 1617.94 7682.63; 2109 500 1617.94 491.6;
2110 500 1617.94 7682.63; 2111 700 1617.94 491.6; 2112 700 1617.94 7682.63;
2113 900 1617.94 491.6; 2114 900 1617.94 7682.63; 2115 1100 1617.94 491.6;
2116 1100 1617.94 7682.63; 2117 1300 1617.94 491.6; 2118 1300 1617.94 7682.63;
2119 1500 1617.94 491.6; 2120 1500 1617.94 7682.63; 2121 1700 1617.94 491.6;
2122 1700 1617.94 7682.63; 2123 1900 1617.94 491.6; 2124 1900 1617.94 7682.63;
2125 2100 1617.94 491.6; 2126 2100 1617.94 7682.63; 2127 2300 1617.94 491.6;
2128 2300 1617.94 7682.63; 2129 2500 1617.94 491.6; 2130 2500 1617.94 7682.63;
2131 2700 1617.94 491.6; 2132 2700 1617.94 7682.63; 2133 2900 1617.94 491.6;
2134 2900 1617.94 7682.63; 2135 3100 1617.94 491.6; 2136 3100 1617.94 7682.63;
2137 3300 1617.94 491.6; 2138 3300 1617.94 7682.63; 2139 3500 1617.94 491.6;
2140 3500 1617.94 7682.63; 2141 3700 1617.94 491.6; 2142 3700 1617.94 7682.63;
2143 3900 1617.94 491.6; 2144 3900 1617.94 7682.63; 2145 4100 1617.94 491.6;
2146 4100 1617.94 7682.63; 2147 4300 1617.94 491.6; 2148 4300 1617.94 7682.63;
2149 4500 1617.94 491.6; 2150 4500 1617.94 7682.63; 2151 4700 1617.94 491.6;
2152 4700 1617.94 7682.63; 2153 4900 1617.94 491.6; 2154 4900 1617.94 7682.63;
2155 5100 1617.94 491.6; 2156 5100 1617.94 7682.63; 2157 5300 1617.94 491.6;
2158 5300 1617.94 7682.63; 2159 5500 1617.94 491.6; 2160 5500 1617.94 7682.63;
2161 5700 1617.94 491.6; 2162 5700 1617.94 7682.63; 2163 5900 1617.94 491.6;
2164 5900 1617.94 7682.63; 2165 0 1626.91 3795.27; 2166 0 1626.91 4378.94;
2167 200 1626.91 3795.27; 2168 200 1626.91 4378.94; 2169 400 1626.91 3795.27;
2170 400 1626.91 4378.94; 2171 600 1626.91 3795.27; 2172 600 1626.91 4378.94;
2173 800 1626.91 3795.27; 2174 800 1626.91 4378.94; 2175 1000 1626.91 3795.27;
2176 1000 1626.91 4378.94; 2177 1200 1626.91 3795.27;
2178 1200 1626.91 4378.94; 2179 1400 1626.91 3795.27;
2180 1400 1626.91 4378.94; 2181 1600 1626.91 3795.27;
2182 1600 1626.91 4378.94; 2183 1800 1626.91 3795.27;
2184 1800 1626.91 4378.94; 2185 2000 1626.91 3795.27;
2186 2000 1626.91 4378.94; 2187 2200 1626.91 3795.27;
2188 2200 1626.91 4378.94; 2189 2400 1626.91 3795.27;
2190 2400 1626.91 4378.94; 2191 2600 1626.91 3795.27;
2192 2600 1626.91 4378.94; 2193 2800 1626.91 3795.27;
2194 2800 1626.91 4378.94; 2195 3000 1626.91 3795.27;
2196 3000 1626.91 4378.94; 2197 3200 1626.91 3795.27;
2198 3200 1626.91 4378.94; 2199 3400 1626.91 3795.27;
2200 3400 1626.91 4378.94; 2201 3600 1626.91 3795.27;
2202 3600 1626.91 4378.94; 2203 3800 1626.91 3795.27;
2204 3800 1626.91 4378.94; 2205 4000 1626.91 3795.27;
2206 4000 1626.91 4378.94; 2207 4200 1626.91 3795.27;
2208 4200 1626.91 4378.94; 2209 4400 1626.91 3795.27;
2210 4400 1626.91 4378.94; 2211 4600 1626.91 3795.27;
2212 4600 1626.91 4378.94; 2213 4800 1626.91 3795.27;
2214 4800 1626.91 4378.94; 2215 5000 1626.91 3795.27;
2216 5000 1626.91 4378.94; 2217 5200 1626.91 3795.27;
2218 5200 1626.91 4378.94; 2219 5400 1626.91 3795.27;
2220 5400 1626.91 4378.94; 2221 5600 1626.91 3795.27;
2222 5600 1626.91 4378.94; 2223 5800 1626.91 3795.27;
2224 5800 1626.91 4378.94; 2225 -100 1627.89 6883.63;
2226 5900 1627.89 6883.63; 2227 -100 1627.93 691.35; 2228 -100 1627.93 7482.93;
2229 100 1627.93 691.35; 2230 100 1627.93 7482.93; 2231 300 1627.93 691.35;
2232 300 1627.93 7482.93; 2233 500 1627.93 691.35; 2234 500 1627.93 7482.93;
2235 700 1627.93 691.35; 2236 700 1627.93 7482.93; 2237 900 1627.93 691.35;
2238 900 1627.93 7482.93; 2239 1100 1627.93 691.35; 2240 1100 1627.93 7482.93;
2241 1300 1627.93 691.35; 2242 1300 1627.93 7482.93; 2243 1500 1627.93 691.35;
2244 1500 1627.93 7482.93; 2245 1700 1627.93 691.35; 2246 1700 1627.93 7482.93;
2247 1900 1627.93 691.35; 2248 1900 1627.93 7482.93; 2249 2100 1627.93 691.35;
2250 2100 1627.93 7482.93; 2251 2300 1627.93 691.35; 2252 2300 1627.93 7482.93;
2253 2500 1627.93 691.35; 2254 2500 1627.93 7482.93; 2255 2700 1627.93 691.35;
2256 2700 1627.93 7482.93; 2257 2900 1627.93 691.35; 2258 2900 1627.93 7482.93;
2259 3100 1627.93 691.35; 2260 3100 1627.93 7482.93; 2261 3300 1627.93 691.35;
2262 3300 1627.93 7482.93; 2263 3500 1627.93 691.35; 2264 3500 1627.93 7482.93;
2265 3700 1627.93 691.35; 2266 3700 1627.93 7482.93; 2267 3900 1627.93 691.35;
2268 3900 1627.93 7482.93; 2269 4100 1627.93 691.35; 2270 4100 1627.93 7482.93;
2271 4300 1627.93 691.35; 2272 4300 1627.93 7482.93; 2273 4500 1627.93 691.35;
2274 4500 1627.93 7482.93; 2275 4700 1627.93 691.35; 2276 4700 1627.93 7482.93;
2277 4900 1627.93 691.35; 2278 4900 1627.93 7482.93; 2279 5100 1627.93 691.35;
2280 5100 1627.93 7482.93; 2281 5300 1627.93 691.35; 2282 5300 1627.93 7482.93;
2283 5500 1627.93 691.35; 2284 5500 1627.93 7482.93; 2285 5700 1627.93 691.35;
2286 5700 1627.93 7482.93; 2287 5900 1627.93 691.35; 2288 5900 1627.93 7482.93;
2289 0 1636.89 3995.02; 2290 0 1636.89 4179.19; 2291 200 1636.89 3995.02;
2292 200 1636.89 4179.19; 2293 400 1636.89 3995.02; 2294 400 1636.89 4179.19;
2295 600 1636.89 3995.02; 2296 600 1636.89 4179.19; 2297 800 1636.89 3995.02;
2298 800 1636.89 4179.19; 2299 1000 1636.89 3995.02; 2300 1000 1636.89 4179.19;
2301 1200 1636.89 3995.02; 2302 1200 1636.89 4179.19;
2303 1400 1636.89 3995.02; 2304 1400 1636.89 4179.19;
2305 1600 1636.89 3995.02; 2306 1600 1636.89 4179.19;
2307 1800 1636.89 3995.02; 2308 1800 1636.89 4179.19;
2309 2000 1636.89 3995.02; 2310 2000 1636.89 4179.19;
2311 2200 1636.89 3995.02; 2312 2200 1636.89 4179.19;
2313 2400 1636.89 3995.02; 2314 2400 1636.89 4179.19;
2315 2600 1636.89 3995.02; 2316 2600 1636.89 4179.19;
2317 2800 1636.89 3995.02; 2318 2800 1636.89 4179.19;
2319 3000 1636.89 3995.02; 2320 3000 1636.89 4179.19;
2321 3200 1636.89 3995.02; 2322 3200 1636.89 4179.19;
2323 3400 1636.89 3995.02; 2324 3400 1636.89 4179.19;
2325 3600 1636.89 3995.02; 2326 3600 1636.89 4179.19;
2327 3800 1636.89 3995.02; 2328 3800 1636.89 4179.19;
2329 4000 1636.89 3995.02; 2330 4000 1636.89 4179.19;
2331 4200 1636.89 3995.02; 2332 4200 1636.89 4179.19;
2333 4400 1636.89 3995.02; 2334 4400 1636.89 4179.19;
2335 4600 1636.89 3995.02; 2336 4600 1636.89 4179.19;
2337 4800 1636.89 3995.02; 2338 4800 1636.89 4179.19;
2339 5000 1636.89 3995.02; 2340 5000 1636.89 4179.19;
2341 5200 1636.89 3995.02; 2342 5200 1636.89 4179.19;
2343 5400 1636.89 3995.02; 2344 5400 1636.89 4179.19;
2345 5600 1636.89 3995.02; 2346 5600 1636.89 4179.19;
2347 5800 1636.89 3995.02; 2348 5800 1636.89 4179.19; 2349 -100 1637.91 891.1;
2350 -100 1637.91 7283.13; 2351 100 1637.91 891.1; 2352 100 1637.91 7283.13;
2353 300 1637.91 891.1; 2354 300 1637.91 7283.13; 2355 500 1637.91 891.1;
2356 500 1637.91 7283.13; 2357 700 1637.91 891.1; 2358 700 1637.91 7283.13;
2359 900 1637.91 891.1; 2360 900 1637.91 7283.13; 2361 1100 1637.91 891.1;
2362 1100 1637.91 7283.13; 2363 1300 1637.91 891.1; 2364 1300 1637.91 7283.13;
2365 1500 1637.91 891.1; 2366 1500 1637.91 7283.13; 2367 1700 1637.91 891.1;
2368 1700 1637.91 7283.13; 2369 1900 1637.91 891.1; 2370 1900 1637.91 7283.13;
2371 2100 1637.91 891.1; 2372 2100 1637.91 7283.13; 2373 2300 1637.91 891.1;
2374 2300 1637.91 7283.13; 2375 2500 1637.91 891.1; 2376 2500 1637.91 7283.13;
2377 2700 1637.91 891.1; 2378 2700 1637.91 7283.13; 2379 2900 1637.91 891.1;
2380 2900 1637.91 7283.13; 2381 3100 1637.91 891.1; 2382 3100 1637.91 7283.13;
2383 3300 1637.91 891.1; 2384 3300 1637.91 7283.13; 2385 3500 1637.91 891.1;
2386 3500 1637.91 7283.13; 2387 3700 1637.91 891.1; 2388 3700 1637.91 7283.13;
2389 3900 1637.91 891.1; 2390 3900 1637.91 7283.13; 2391 4100 1637.91 891.1;
2392 4100 1637.91 7283.13; 2393 4300 1637.91 891.1; 2394 4300 1637.91 7283.13;
2395 4500 1637.91 891.1; 2396 4500 1637.91 7283.13; 2397 4700 1637.91 891.1;
2398 4700 1637.91 7283.13; 2399 4900 1637.91 891.1; 2400 4900 1637.91 7283.13;
2401 5100 1637.91 891.1; 2402 5100 1637.91 7283.13; 2403 5300 1637.91 891.1;
2404 5300 1637.91 7283.13; 2405 5500 1637.91 891.1; 2406 5500 1637.91 7283.13;
2407 5700 1637.91 891.1; 2408 5700 1637.91 7283.13; 2409 5900 1637.91 891.1;
2410 5900 1637.91 7283.13; 2411 -100 1647.9 1090.85; 2412 -100 1647.9 7083.43;
2413 100 1647.9 1090.85; 2414 100 1647.9 7083.43; 2415 300 1647.9 1090.85;
2416 300 1647.9 7083.43; 2417 500 1647.9 1090.85; 2418 500 1647.9 7083.43;
2419 700 1647.9 1090.85; 2420 700 1647.9 7083.43; 2421 900 1647.9 1090.85;
2422 900 1647.9 7083.43; 2423 1100 1647.9 1090.85; 2424 1100 1647.9 7083.43;
2425 1300 1647.9 1090.85; 2426 1300 1647.9 7083.43; 2427 1500 1647.9 1090.85;
2428 1500 1647.9 7083.43; 2429 1700 1647.9 1090.85; 2430 1700 1647.9 7083.43;
2431 1900 1647.9 1090.85; 2432 1900 1647.9 7083.43; 2433 2100 1647.9 1090.85;
2434 2100 1647.9 7083.43; 2435 2300 1647.9 1090.85; 2436 2300 1647.9 7083.43;
2437 2500 1647.9 1090.85; 2438 2500 1647.9 7083.43; 2439 2700 1647.9 1090.85;
2440 2700 1647.9 7083.43; 2441 2900 1647.9 1090.85; 2442 2900 1647.9 7083.43;
2443 3100 1647.9 1090.85; 2444 3100 1647.9 7083.43; 2445 3300 1647.9 1090.85;
2446 3300 1647.9 7083.43; 2447 3500 1647.9 1090.85; 2448 3500 1647.9 7083.43;
2449 3700 1647.9 1090.85; 2450 3700 1647.9 7083.43; 2451 3900 1647.9 1090.85;
2452 3900 1647.9 7083.43; 2453 4100 1647.9 1090.85; 2454 4100 1647.9 7083.43;
2455 4300 1647.9 1090.85; 2456 4300 1647.9 7083.43; 2457 4500 1647.9 1090.85;
2458 4500 1647.9 7083.43; 2459 4700 1647.9 1090.85; 2460 4700 1647.9 7083.43;
2461 4900 1647.9 1090.85; 2462 4900 1647.9 7083.43; 2463 5100 1647.9 1090.85;
2464 5100 1647.9 7083.43; 2465 5300 1647.9 1090.85; 2466 5300 1647.9 7083.43;
2467 5500 1647.9 1090.85; 2468 5500 1647.9 7083.43; 2469 5700 1647.9 1090.85;
2470 5700 1647.9 7083.43; 2471 5900 1647.9 1090.85; 2472 5900 1647.9 7083.43;
2473 -100 1657.84 1889.85; 2474 -100 1657.89 1290.6; 2475 -100 1657.89 6883.63;
2476 100 1657.89 1290.6; 2477 100 1657.89 6883.63; 2478 300 1657.89 1290.6;
2479 300 1657.89 6883.63; 2480 500 1657.89 1290.6; 2481 500 1657.89 6883.63;
2482 700 1657.89 1290.6; 2483 700 1657.89 6883.63; 2484 900 1657.89 1290.6;
2485 900 1657.89 6883.63; 2486 1100 1657.89 1290.6; 2487 1100 1657.89 6883.63;
2488 1300 1657.89 1290.6; 2489 1300 1657.89 6883.63; 2490 1500 1657.89 1290.6;
2491 1500 1657.89 6883.63; 2492 1700 1657.89 1290.6; 2493 1700 1657.89 6883.63;
2494 1900 1657.89 1290.6; 2495 1900 1657.89 6883.63; 2496 2100 1657.89 1290.6;
2497 2100 1657.89 6883.63; 2498 2300 1657.89 1290.6; 2499 2300 1657.89 6883.63;
2500 2500 1657.89 1290.6; 2501 2500 1657.89 6883.63; 2502 2700 1657.89 1290.6;
2503 2700 1657.89 6883.63; 2504 2900 1657.89 1290.6; 2505 2900 1657.89 6883.63;
2506 3100 1657.89 1290.6; 2507 3100 1657.89 6883.63; 2508 3300 1657.89 1290.6;
2509 3300 1657.89 6883.63; 2510 3500 1657.89 1290.6; 2511 3500 1657.89 6883.63;
2512 3700 1657.89 1290.6; 2513 3700 1657.89 6883.63; 2514 3900 1657.89 1290.6;
2515 3900 1657.89 6883.63; 2516 4100 1657.89 1290.6; 2517 4100 1657.89 6883.63;
2518 4300 1657.89 1290.6; 2519 4300 1657.89 6883.63; 2520 4500 1657.89 1290.6;
2521 4500 1657.89 6883.63; 2522 4700 1657.89 1290.6; 2523 4700 1657.89 6883.63;
2524 4900 1657.89 1290.6; 2525 4900 1657.89 6883.63; 2526 5100 1657.89 1290.6;
2527 5100 1657.89 6883.63; 2528 5300 1657.89 1290.6; 2529 5300 1657.89 6883.63;
2530 5500 1657.89 1290.6; 2531 5500 1657.89 6883.63; 2532 5700 1657.89 1290.6;
2533 5700 1657.89 6883.63; 2534 5900 1657.89 1290.6; 2535 5900 1657.89 6883.63;
2536 -100 1667.87 1490.35; 2537 -100 1667.87 6683.93; 2538 100 1667.87 1490.35;
2539 100 1667.87 6683.93; 2540 300 1667.87 1490.35; 2541 300 1667.87 6683.93;
2542 500 1667.87 1490.35; 2543 500 1667.87 6683.93; 2544 700 1667.87 1490.35;
2545 700 1667.87 6683.93; 2546 900 1667.87 1490.35; 2547 900 1667.87 6683.93;
2548 1100 1667.87 1490.35; 2549 1100 1667.87 6683.93;
2550 1300 1667.87 1490.35; 2551 1300 1667.87 6683.93;
2552 1500 1667.87 1490.35; 2553 1500 1667.87 6683.93;
2554 1700 1667.87 1490.35; 2555 1700 1667.87 6683.93;
2556 1900 1667.87 1490.35; 2557 1900 1667.87 6683.93;
2558 2100 1667.87 1490.35; 2559 2100 1667.87 6683.93;
2560 2300 1667.87 1490.35; 2561 2300 1667.87 6683.93;
2562 2500 1667.87 1490.35; 2563 2500 1667.87 6683.93;
2564 2700 1667.87 1490.35; 2565 2700 1667.87 6683.93;
2566 2900 1667.87 1490.35; 2567 2900 1667.87 6683.93;
2568 3100 1667.87 1490.35; 2569 3100 1667.87 6683.93;
2570 3300 1667.87 1490.35; 2571 3300 1667.87 6683.93;
2572 3500 1667.87 1490.35; 2573 3500 1667.87 6683.93;
2574 3700 1667.87 1490.35; 2575 3700 1667.87 6683.93;
2576 3900 1667.87 1490.35; 2577 3900 1667.87 6683.93;
2578 4100 1667.87 1490.35; 2579 4100 1667.87 6683.93;
2580 4300 1667.87 1490.35; 2581 4300 1667.87 6683.93;
2582 4500 1667.87 1490.35; 2583 4500 1667.87 6683.93;
2584 4700 1667.87 1490.35; 2585 4700 1667.87 6683.93;
2586 4900 1667.87 1490.35; 2587 4900 1667.87 6683.93;
2588 5100 1667.87 1490.35; 2589 5100 1667.87 6683.93;
2590 5300 1667.87 1490.35; 2591 5300 1667.87 6683.93;
2592 5500 1667.87 1490.35; 2593 5500 1667.87 6683.93;
2594 5700 1667.87 1490.35; 2595 5700 1667.87 6683.93;
2596 5900 1667.87 1490.35; 2597 5900 1667.87 6683.93;
2598 -100 1677.82 5884.93; 2599 -100 1677.86 1690.1; 2600 -100 1677.86 6484.13;
2601 100 1677.86 1690.1; 2602 100 1677.86 6484.13; 2603 300 1677.86 1690.1;
2604 300 1677.86 6484.13; 2605 500 1677.86 1690.1; 2606 500 1677.86 6484.13;
2607 700 1677.86 1690.1; 2608 700 1677.86 6484.13; 2609 900 1677.86 1690.1;
2610 900 1677.86 6484.13; 2611 1100 1677.86 1690.1; 2612 1100 1677.86 6484.13;
2613 1300 1677.86 1690.1; 2614 1300 1677.86 6484.13; 2615 1500 1677.86 1690.1;
2616 1500 1677.86 6484.13; 2617 1700 1677.86 1690.1; 2618 1700 1677.86 6484.13;
2619 1900 1677.86 1690.1; 2620 1900 1677.86 6484.13; 2621 2100 1677.86 1690.1;
2622 2100 1677.86 6484.13; 2623 2300 1677.86 1690.1; 2624 2300 1677.86 6484.13;
2625 2500 1677.86 1690.1; 2626 2500 1677.86 6484.13; 2627 2700 1677.86 1690.1;
2628 2700 1677.86 6484.13; 2629 2900 1677.86 1690.1; 2630 2900 1677.86 6484.13;
2631 3100 1677.86 1690.1; 2632 3100 1677.86 6484.13; 2633 3300 1677.86 1690.1;
2634 3300 1677.86 6484.13; 2635 3500 1677.86 1690.1; 2636 3500 1677.86 6484.13;
2637 3700 1677.86 1690.1; 2638 3700 1677.86 6484.13; 2639 3900 1677.86 1690.1;
2640 3900 1677.86 6484.13; 2641 4100 1677.86 1690.1; 2642 4100 1677.86 6484.13;
2643 4300 1677.86 1690.1; 2644 4300 1677.86 6484.13; 2645 4500 1677.86 1690.1;
2646 4500 1677.86 6484.13; 2647 4700 1677.86 1690.1; 2648 4700 1677.86 6484.13;
2649 4900 1677.86 1690.1; 2650 4900 1677.86 6484.13; 2651 5100 1677.86 1690.1;
2652 5100 1677.86 6484.13; 2653 5300 1677.86 1690.1; 2654 5300 1677.86 6484.13;
2655 5500 1677.86 1690.1; 2656 5500 1677.86 6484.13; 2657 5700 1677.86 1690.1;
2658 5700 1677.86 6484.13; 2659 5900 1677.86 1690.1; 2660 5900 1677.86 6484.13;
2661 1700 1687.8 5685.13; 2662 4100 1687.8 5685.13; 2663 5900 1687.8 5685.13;
2664 -100 1687.84 1889.85; 2665 -100 1687.84 6284.43; 2666 100 1687.84 1889.85;
2667 100 1687.84 6284.43; 2668 300 1687.84 1889.85; 2669 300 1687.84 6284.43;
2670 500 1687.84 1889.85; 2671 500 1687.84 6284.43; 2672 700 1687.84 1889.85;
2673 700 1687.84 6284.43; 2674 900 1687.84 1889.85; 2675 900 1687.84 6284.43;
2676 1100 1687.84 1889.85; 2677 1100 1687.84 6284.43;
2678 1300 1687.84 1889.85; 2679 1300 1687.84 6284.43;
2680 1500 1687.84 1889.85; 2681 1500 1687.84 6284.43;
2682 1700 1687.84 1889.85; 2683 1700 1687.84 6284.43;
2684 1900 1687.84 1889.85; 2685 1900 1687.84 6284.43;
2686 2100 1687.84 1889.85; 2687 2100 1687.84 6284.43;
2688 2300 1687.84 1889.85; 2689 2300 1687.84 6284.43;
2690 2500 1687.84 1889.85; 2691 2500 1687.84 6284.43;
2692 2700 1687.84 1889.85; 2693 2700 1687.84 6284.43;
2694 2900 1687.84 1889.85; 2695 2900 1687.84 6284.43;
2696 3100 1687.84 1889.85; 2697 3100 1687.84 6284.43;
2698 3300 1687.84 1889.85; 2699 3300 1687.84 6284.43;
2700 3500 1687.84 1889.85; 2701 3500 1687.84 6284.43;
2702 3700 1687.84 1889.85; 2703 3700 1687.84 6284.43;
2704 3900 1687.84 1889.85; 2705 3900 1687.84 6284.43;
2706 4100 1687.84 1889.85; 2707 4100 1687.84 6284.43;
2708 4300 1687.84 1889.85; 2709 4300 1687.84 6284.43;
2710 4500 1687.84 1889.85; 2711 4500 1687.84 6284.43;
2712 4700 1687.84 1889.85; 2713 4700 1687.84 6284.43;
2714 4900 1687.84 1889.85; 2715 4900 1687.84 6284.43;
2716 5100 1687.84 1889.85; 2717 5100 1687.84 6284.43;
2718 5300 1687.84 1889.85; 2719 5300 1687.84 6284.43;
2720 5500 1687.84 1889.85; 2721 5500 1687.84 6284.43;
2722 5700 1687.84 1889.85; 2723 5700 1687.84 6284.43;
2724 5900 1687.84 1889.85; 2725 5900 1687.84 6284.43; 2726 -100 1697.83 2089.6;
2727 -100 1697.83 6084.63; 2728 100 1697.83 2089.6; 2729 100 1697.83 6084.63;
2730 300 1697.83 2089.6; 2731 300 1697.83 6084.63; 2732 500 1697.83 2089.6;
2733 500 1697.83 6084.63; 2734 700 1697.83 2089.6; 2735 700 1697.83 6084.63;
2736 900 1697.83 2089.6; 2737 900 1697.83 6084.63; 2738 1100 1697.83 2089.6;
2739 1100 1697.83 6084.63; 2740 1300 1697.83 2089.6; 2741 1300 1697.83 6084.63;
2742 1500 1697.83 2089.6; 2743 1500 1697.83 6084.63; 2744 1700 1697.83 2089.6;
2745 1700 1697.83 6084.63; 2746 1900 1697.83 2089.6; 2747 1900 1697.83 6084.63;
2748 2100 1697.83 2089.6; 2749 2100 1697.83 6084.63; 2750 2300 1697.83 2089.6;
2751 2300 1697.83 6084.63; 2752 2500 1697.83 2089.6; 2753 2500 1697.83 6084.63;
2754 2700 1697.83 2089.6; 2755 2700 1697.83 6084.63; 2756 2900 1697.83 2089.6;
2757 2900 1697.83 6084.63; 2758 3100 1697.83 2089.6; 2759 3100 1697.83 6084.63;
2760 3300 1697.83 2089.6; 2761 3300 1697.83 6084.63; 2762 3500 1697.83 2089.6;
2763 3500 1697.83 6084.63; 2764 3700 1697.83 2089.6; 2765 3700 1697.83 6084.63;
2766 3900 1697.83 2089.6; 2767 3900 1697.83 6084.63; 2768 4100 1697.83 2089.6;
2769 4100 1697.83 6084.63; 2770 4300 1697.83 2089.6; 2771 4300 1697.83 6084.63;
2772 4500 1697.83 2089.6; 2773 4500 1697.83 6084.63; 2774 4700 1697.83 2089.6;
2775 4700 1697.83 6084.63; 2776 4900 1697.83 2089.6; 2777 4900 1697.83 6084.63;
2778 5100 1697.83 2089.6; 2779 5100 1697.83 6084.63; 2780 5300 1697.83 2089.6;
2781 5300 1697.83 6084.63; 2782 5500 1697.83 2089.6; 2783 5500 1697.83 6084.63;
2784 5700 1697.83 2089.6; 2785 5700 1697.83 6084.63; 2786 5900 1697.83 2089.6;
2787 5900 1697.83 6084.63; 2788 -100 1707.78 2888.61;
2789 1700 1707.78 2888.61; 2790 4100 1707.78 2888.61;
2791 5900 1707.78 2888.61; 2792 -100 1707.82 2289.36;
2793 -100 1707.82 5884.93; 2794 100 1707.82 2289.36; 2795 100 1707.82 5884.93;
2796 300 1707.82 2289.36; 2797 300 1707.82 5884.93; 2798 500 1707.82 2289.36;
2799 500 1707.82 5884.93; 2800 700 1707.82 2289.36; 2801 700 1707.82 5884.93;
2802 900 1707.82 2289.36; 2803 900 1707.82 5884.93; 2804 1100 1707.82 2289.36;
2805 1100 1707.82 5884.93; 2806 1300 1707.82 2289.36;
2807 1300 1707.82 5884.93; 2808 1500 1707.82 2289.36;
2809 1500 1707.82 5884.93; 2810 1700 1707.82 2289.36;
2811 1700 1707.82 5884.93; 2812 1900 1707.82 2289.36;
2813 1900 1707.82 5884.93; 2814 2100 1707.82 2289.36;
2815 2100 1707.82 5884.93; 2816 2300 1707.82 2289.36;
2817 2300 1707.82 5884.93; 2818 2500 1707.82 2289.36;
2819 2500 1707.82 5884.93; 2820 2700 1707.82 2289.36;
2821 2700 1707.82 5884.93; 2822 2900 1707.82 2289.36;
2823 2900 1707.82 5884.93; 2824 3100 1707.82 2289.36;
2825 3100 1707.82 5884.93; 2826 3300 1707.82 2289.36;
2827 3300 1707.82 5884.93; 2828 3500 1707.82 2289.36;
2829 3500 1707.82 5884.93; 2830 3700 1707.82 2289.36;
2831 3700 1707.82 5884.93; 2832 3900 1707.82 2289.36;
2833 3900 1707.82 5884.93; 2834 4100 1707.82 2289.36;
2835 4100 1707.82 5884.93; 2836 4300 1707.82 2289.36;
2837 4300 1707.82 5884.93; 2838 4500 1707.82 2289.36;
2839 4500 1707.82 5884.93; 2840 4700 1707.82 2289.36;
2841 4700 1707.82 5884.93; 2842 4900 1707.82 2289.36;
2843 4900 1707.82 5884.93; 2844 5100 1707.82 2289.36;
2845 5100 1707.82 5884.93; 2846 5300 1707.82 2289.36;
2847 5300 1707.82 5884.93; 2848 5500 1707.82 2289.36;
2849 5500 1707.82 5884.93; 2850 5700 1707.82 2289.36;
2851 5700 1707.82 5884.93; 2852 5900 1707.82 2289.36;
2853 5900 1707.82 5884.93; 2854 -100 1717.8 2489.1; 2855 -100 1717.8 5685.13;
2856 100 1717.8 2489.1; 2857 100 1717.8 5685.13; 2858 300 1717.8 2489.1;
2859 300 1717.8 5685.13; 2860 500 1717.8 2489.1; 2861 500 1717.8 5685.13;
2862 700 1717.8 2489.1; 2863 700 1717.8 5685.13; 2864 900 1717.8 2489.1;
2865 900 1717.8 5685.13; 2866 1100 1717.8 2489.1; 2867 1100 1717.8 5685.13;
2868 1300 1717.8 2489.1; 2869 1300 1717.8 5685.13; 2870 1500 1717.8 2489.1;
2871 1500 1717.8 5685.13; 2872 1700 1717.8 2489.1; 2873 1700 1717.8 5685.13;
2874 1900 1717.8 2489.1; 2875 1900 1717.8 5685.13; 2876 2100 1717.8 2489.1;
2877 2100 1717.8 5685.13; 2878 2300 1717.8 2489.1; 2879 2300 1717.8 5685.13;
2880 2500 1717.8 2489.1; 2881 2500 1717.8 5685.13; 2882 2700 1717.8 2489.1;
2883 2700 1717.8 5685.13; 2884 2900 1717.8 2489.1; 2885 2900 1717.8 5685.13;
2886 3100 1717.8 2489.1; 2887 3100 1717.8 5685.13; 2888 3300 1717.8 2489.1;
2889 3300 1717.8 5685.13; 2890 3500 1717.8 2489.1; 2891 3500 1717.8 5685.13;
2892 3700 1717.8 2489.1; 2893 3700 1717.8 5685.13; 2894 3900 1717.8 2489.1;
2895 3900 1717.8 5685.13; 2896 4100 1717.8 2489.1; 2897 4100 1717.8 5685.13;
2898 4300 1717.8 2489.1; 2899 4300 1717.8 5685.13; 2900 4500 1717.8 2489.1;
2901 4500 1717.8 5685.13; 2902 4700 1717.8 2489.1; 2903 4700 1717.8 5685.13;
2904 4900 1717.8 2489.1; 2905 4900 1717.8 5685.13; 2906 5100 1717.8 2489.1;
2907 5100 1717.8 5685.13; 2908 5300 1717.8 2489.1; 2909 5300 1717.8 5685.13;
2910 5500 1717.8 2489.1; 2911 5500 1717.8 5685.13; 2912 5700 1717.8 2489.1;
2913 5700 1717.8 5685.13; 2914 5900 1717.8 2489.1; 2915 5900 1717.8 5685.13;
2916 -100 1727.75 4886.13; 2917 5900 1727.75 4886.13;
2918 -100 1727.79 2688.86; 2919 -100 1727.79 5485.43; 2920 100 1727.79 2688.86;
2921 100 1727.79 5485.43; 2922 300 1727.79 2688.86; 2923 300 1727.79 5485.43;
2924 500 1727.79 2688.86; 2925 500 1727.79 5485.43; 2926 700 1727.79 2688.86;
2927 700 1727.79 5485.43; 2928 900 1727.79 2688.86; 2929 900 1727.79 5485.43;
2930 1100 1727.79 2688.86; 2931 1100 1727.79 5485.43;
2932 1300 1727.79 2688.86; 2933 1300 1727.79 5485.43;
2934 1500 1727.79 2688.86; 2935 1500 1727.79 5485.43;
2936 1700 1727.79 2688.86; 2937 1700 1727.79 5485.43;
2938 1900 1727.79 2688.86; 2939 1900 1727.79 5485.43;
2940 2100 1727.79 2688.86; 2941 2100 1727.79 5485.43;
2942 2300 1727.79 2688.86; 2943 2300 1727.79 5485.43;
2944 2500 1727.79 2688.86; 2945 2500 1727.79 5485.43;
2946 2700 1727.79 2688.86; 2947 2700 1727.79 5485.43;
2948 2900 1727.79 2688.86; 2949 2900 1727.79 5485.43;
2950 3100 1727.79 2688.86; 2951 3100 1727.79 5485.43;
2952 3300 1727.79 2688.86; 2953 3300 1727.79 5485.43;
2954 3500 1727.79 2688.86; 2955 3500 1727.79 5485.43;
2956 3700 1727.79 2688.86; 2957 3700 1727.79 5485.43;
2958 3900 1727.79 2688.86; 2959 3900 1727.79 5485.43;
2960 4100 1727.79 2688.86; 2961 4100 1727.79 5485.43;
2962 4300 1727.79 2688.86; 2963 4300 1727.79 5485.43;
2964 4500 1727.79 2688.86; 2965 4500 1727.79 5485.43;
2966 4700 1727.79 2688.86; 2967 4700 1727.79 5485.43;
2968 4900 1727.79 2688.86; 2969 4900 1727.79 5485.43;
2970 5100 1727.79 2688.86; 2971 5100 1727.79 5485.43;
2972 5300 1727.79 2688.86; 2973 5300 1727.79 5485.43;
2974 5500 1727.79 2688.86; 2975 5500 1727.79 5485.43;
2976 5700 1727.79 2688.86; 2977 5700 1727.79 5485.43;
2978 5900 1727.79 2688.86; 2979 5900 1727.79 5485.43;
2980 -100 1737.78 2888.61; 2981 -100 1737.78 5285.63; 2982 100 1737.78 2888.61;
2983 100 1737.78 5285.63; 2984 300 1737.78 2888.61; 2985 300 1737.78 5285.63;
2986 500 1737.78 2888.61; 2987 500 1737.78 5285.63; 2988 700 1737.78 2888.61;
2989 700 1737.78 5285.63; 2990 900 1737.78 2888.61; 2991 900 1737.78 5285.63;
2992 1100 1737.78 2888.61; 2993 1100 1737.78 5285.63;
2994 1300 1737.78 2888.61; 2995 1300 1737.78 5285.63;
2996 1500 1737.78 2888.61; 2997 1500 1737.78 5285.63;
2998 1700 1737.78 2888.61; 2999 1700 1737.78 5285.63;
3000 1900 1737.78 2888.61; 3001 1900 1737.78 5285.63;
3002 2100 1737.78 2888.61; 3003 2100 1737.78 5285.63;
3004 2300 1737.78 2888.61; 3005 2300 1737.78 5285.63;
3006 2500 1737.78 2888.61; 3007 2500 1737.78 5285.63;
3008 2700 1737.78 2888.61; 3009 2700 1737.78 5285.63;
3010 2900 1737.78 2888.61; 3011 2900 1737.78 5285.63;
3012 3100 1737.78 2888.61; 3013 3100 1737.78 5285.63;
3014 3300 1737.78 2888.61; 3015 3300 1737.78 5285.63;
3016 3500 1737.78 2888.61; 3017 3500 1737.78 5285.63;
3018 3700 1737.78 2888.61; 3019 3700 1737.78 5285.63;
3020 3900 1737.78 2888.61; 3021 3900 1737.78 5285.63;
3022 4100 1737.78 2888.61; 3023 4100 1737.78 5285.63;
3024 4300 1737.78 2888.61; 3025 4300 1737.78 5285.63;
3026 4500 1737.78 2888.61; 3027 4500 1737.78 5285.63;
3028 4700 1737.78 2888.61; 3029 4700 1737.78 5285.63;
3030 4900 1737.78 2888.61; 3031 4900 1737.78 5285.63;
3032 5100 1737.78 2888.61; 3033 5100 1737.78 5285.63;
3034 5300 1737.78 2888.61; 3035 5300 1737.78 5285.63;
3036 5500 1737.78 2888.61; 3037 5500 1737.78 5285.63;
3038 5700 1737.78 2888.61; 3039 5700 1737.78 5285.63;
3040 5900 1737.78 2888.61; 3041 5900 1737.78 5285.63;
3042 -100 1747.76 3088.35; 3043 -100 1747.76 5085.93; 3044 100 1747.76 3088.35;
3045 100 1747.76 5085.93; 3046 300 1747.76 3088.35; 3047 300 1747.76 5085.93;
3048 500 1747.76 3088.35; 3049 500 1747.76 5085.93; 3050 700 1747.76 3088.35;
3051 700 1747.76 5085.93; 3052 900 1747.76 3088.35; 3053 900 1747.76 5085.93;
3054 1100 1747.76 3088.35; 3055 1100 1747.76 5085.93;
3056 1300 1747.76 3088.35; 3057 1300 1747.76 5085.93;
3058 1500 1747.76 3088.35; 3059 1500 1747.76 5085.93;
3060 1700 1747.76 3088.35; 3061 1700 1747.76 5085.93;
3062 1900 1747.76 3088.35; 3063 1900 1747.76 5085.93;
3064 2100 1747.76 3088.35; 3065 2100 1747.76 5085.93;
3066 2300 1747.76 3088.35; 3067 2300 1747.76 5085.93;
3068 2500 1747.76 3088.35; 3069 2500 1747.76 5085.93;
3070 2700 1747.76 3088.35; 3071 2700 1747.76 5085.93;
3072 2900 1747.76 3088.35; 3073 2900 1747.76 5085.93;
3074 3100 1747.76 3088.35; 3075 3100 1747.76 5085.93;
3076 3300 1747.76 3088.35; 3077 3300 1747.76 5085.93;
3078 3500 1747.76 3088.35; 3079 3500 1747.76 5085.93;
3080 3700 1747.76 3088.35; 3081 3700 1747.76 5085.93;
3082 3900 1747.76 3088.35; 3083 3900 1747.76 5085.93;
3084 4100 1747.76 3088.35; 3085 4100 1747.76 5085.93;
3086 4300 1747.76 3088.35; 3087 4300 1747.76 5085.93;
3088 4500 1747.76 3088.35; 3089 4500 1747.76 5085.93;
3090 4700 1747.76 3088.35; 3091 4700 1747.76 5085.93;
3092 4900 1747.76 3088.35; 3093 4900 1747.76 5085.93;
3094 5100 1747.76 3088.35; 3095 5100 1747.76 5085.93;
3096 5300 1747.76 3088.35; 3097 5300 1747.76 5085.93;
3098 5500 1747.76 3088.35; 3099 5500 1747.76 5085.93;
3100 5700 1747.76 3088.35; 3101 5700 1747.76 5085.93;
3102 5900 1747.76 3088.35; 3103 5900 1747.76 5085.93;
3104 -100 1757.71 3887.36; 3105 5900 1757.71 3887.36;
3106 -100 1757.75 3288.11; 3107 -100 1757.75 4886.13; 3108 100 1757.75 3288.11;
3109 100 1757.75 4886.13; 3110 300 1757.75 3288.11; 3111 300 1757.75 4886.13;
3112 500 1757.75 3288.11; 3113 500 1757.75 4886.13; 3114 700 1757.75 3288.11;
3115 700 1757.75 4886.13; 3116 900 1757.75 3288.11; 3117 900 1757.75 4886.13;
3118 1100 1757.75 3288.11; 3119 1100 1757.75 4886.13;
3120 1300 1757.75 3288.11; 3121 1300 1757.75 4886.13;
3122 1500 1757.75 3288.11; 3123 1500 1757.75 4886.13;
3124 1700 1757.75 3288.11; 3125 1700 1757.75 4886.13;
3126 1900 1757.75 3288.11; 3127 1900 1757.75 4886.13;
3128 2100 1757.75 3288.11; 3129 2100 1757.75 4886.13;
3130 2300 1757.75 3288.11; 3131 2300 1757.75 4886.13;
3132 2500 1757.75 3288.11; 3133 2500 1757.75 4886.13;
3134 2700 1757.75 3288.11; 3135 2700 1757.75 4886.13;
3136 2900 1757.75 3288.11; 3137 2900 1757.75 4886.13;
3138 3100 1757.75 3288.11; 3139 3100 1757.75 4886.13;
3140 3300 1757.75 3288.11; 3141 3300 1757.75 4886.13;
3142 3500 1757.75 3288.11; 3143 3500 1757.75 4886.13;
3144 3700 1757.75 3288.11; 3145 3700 1757.75 4886.13;
3146 3900 1757.75 3288.11; 3147 3900 1757.75 4886.13;
3148 4100 1757.75 3288.11; 3149 4100 1757.75 4886.13;
3150 4300 1757.75 3288.11; 3151 4300 1757.75 4886.13;
3152 4500 1757.75 3288.11; 3153 4500 1757.75 4886.13;
3154 4700 1757.75 3288.11; 3155 4700 1757.75 4886.13;
3156 4900 1757.75 3288.11; 3157 4900 1757.75 4886.13;
3158 5100 1757.75 3288.11; 3159 5100 1757.75 4886.13;
3160 5300 1757.75 3288.11; 3161 5300 1757.75 4886.13;
3162 5500 1757.75 3288.11; 3163 5500 1757.75 4886.13;
3164 5700 1757.75 3288.11; 3165 5700 1757.75 4886.13;
3166 5900 1757.75 3288.11; 3167 5900 1757.75 4886.13;
3168 -100 1767.73 3487.86; 3169 -100 1767.73 4686.36; 3170 100 1767.73 3487.86;
3171 100 1767.73 4686.36; 3172 300 1767.73 3487.86; 3173 300 1767.73 4686.36;
3174 500 1767.73 3487.86; 3175 500 1767.73 4686.36; 3176 700 1767.73 3487.86;
3177 700 1767.73 4686.36; 3178 900 1767.73 3487.86; 3179 900 1767.73 4686.36;
3180 1100 1767.73 3487.86; 3181 1100 1767.73 4686.36;
3182 1300 1767.73 3487.86; 3183 1300 1767.73 4686.36;
3184 1500 1767.73 3487.86; 3185 1500 1767.73 4686.36;
3186 1700 1767.73 3487.86; 3187 1700 1767.73 4686.36;
3188 1900 1767.73 3487.86; 3189 1900 1767.73 4686.36;
3190 2100 1767.73 3487.86; 3191 2100 1767.73 4686.36;
3192 2300 1767.73 3487.86; 3193 2300 1767.73 4686.36;
3194 2500 1767.73 3487.86; 3195 2500 1767.73 4686.36;
3196 2700 1767.73 3487.86; 3197 2700 1767.73 4686.36;
3198 2900 1767.73 3487.86; 3199 2900 1767.73 4686.36;
3200 3100 1767.73 3487.86; 3201 3100 1767.73 4686.36;
3202 3300 1767.73 3487.86; 3203 3300 1767.73 4686.36;
3204 3500 1767.73 3487.86; 3205 3500 1767.73 4686.36;
3206 3700 1767.73 3487.86; 3207 3700 1767.73 4686.36;
3208 3900 1767.73 3487.86; 3209 3900 1767.73 4686.36;
3210 4100 1767.73 3487.86; 3211 4100 1767.73 4686.36;
3212 4300 1767.73 3487.86; 3213 4300 1767.73 4686.36;
3214 4500 1767.73 3487.86; 3215 4500 1767.73 4686.36;
3216 4700 1767.73 3487.86; 3217 4700 1767.73 4686.36;
3218 4900 1767.73 3487.86; 3219 4900 1767.73 4686.36;
3220 5100 1767.73 3487.86; 3221 5100 1767.73 4686.36;
3222 5300 1767.73 3487.86; 3223 5300 1767.73 4686.36;
3224 5500 1767.73 3487.86; 3225 5500 1767.73 4686.36;
3226 5700 1767.73 3487.86; 3227 5700 1767.73 4686.36;
3228 5900 1767.73 3487.86; 3229 5900 1767.73 4686.36; 3230 -100 1777.72 3687.6;
3231 -100 1777.72 4486.61; 3232 100 1777.72 3687.6; 3233 100 1777.72 4486.61;
3234 300 1777.72 3687.6; 3235 300 1777.72 4486.61; 3236 500 1777.72 3687.6;
3237 500 1777.72 4486.61; 3238 700 1777.72 3687.6; 3239 700 1777.72 4486.61;
3240 900 1777.72 3687.6; 3241 900 1777.72 4486.61; 3242 1100 1777.72 3687.6;
3243 1100 1777.72 4486.61; 3244 1300 1777.72 3687.6; 3245 1300 1777.72 4486.61;
3246 1500 1777.72 3687.6; 3247 1500 1777.72 4486.61; 3248 1700 1777.72 3687.6;
3249 1700 1777.72 4486.61; 3250 1900 1777.72 3687.6; 3251 1900 1777.72 4486.61;
3252 2100 1777.72 3687.6; 3253 2100 1777.72 4486.61; 3254 2300 1777.72 3687.6;
3255 2300 1777.72 4486.61; 3256 2500 1777.72 3687.6; 3257 2500 1777.72 4486.61;
3258 2700 1777.72 3687.6; 3259 2700 1777.72 4486.61; 3260 2900 1777.72 3687.6;
3261 2900 1777.72 4486.61; 3262 3100 1777.72 3687.6; 3263 3100 1777.72 4486.61;
3264 3300 1777.72 3687.6; 3265 3300 1777.72 4486.61; 3266 3500 1777.72 3687.6;
3267 3500 1777.72 4486.61; 3268 3700 1777.72 3687.6; 3269 3700 1777.72 4486.61;
3270 3900 1777.72 3687.6; 3271 3900 1777.72 4486.61; 3272 4100 1777.72 3687.6;
3273 4100 1777.72 4486.61; 3274 4300 1777.72 3687.6; 3275 4300 1777.72 4486.61;
3276 4500 1777.72 3687.6; 3277 4500 1777.72 4486.61; 3278 4700 1777.72 3687.6;
3279 4700 1777.72 4486.61; 3280 4900 1777.72 3687.6; 3281 4900 1777.72 4486.61;
3282 5100 1777.72 3687.6; 3283 5100 1777.72 4486.61; 3284 5300 1777.72 3687.6;
3285 5300 1777.72 4486.61; 3286 5500 1777.72 3687.6; 3287 5500 1777.72 4486.61;
3288 5700 1777.72 3687.6; 3289 5700 1777.72 4486.61; 3290 5900 1777.72 3687.6;
3291 5900 1777.72 4486.61; 3292 -100 1787.71 3887.36;
3293 -100 1787.71 4286.85; 3294 100 1787.71 3887.36; 3295 100 1787.71 4286.85;
3296 300 1787.71 3887.36; 3297 300 1787.71 4286.85; 3298 500 1787.71 3887.36;
3299 500 1787.71 4286.85; 3300 700 1787.71 3887.36; 3301 700 1787.71 4286.85;
3302 900 1787.71 3887.36; 3303 900 1787.71 4286.85; 3304 1100 1787.71 3887.36;
3305 1100 1787.71 4286.85; 3306 1300 1787.71 3887.36;
3307 1300 1787.71 4286.85; 3308 1500 1787.71 3887.36;
3309 1500 1787.71 4286.85; 3310 1700 1787.71 3887.36;
3311 1700 1787.71 4286.85; 3312 1900 1787.71 3887.36;
3313 1900 1787.71 4286.85; 3314 2100 1787.71 3887.36;
3315 2100 1787.71 4286.85; 3316 2300 1787.71 3887.36;
3317 2300 1787.71 4286.85; 3318 2500 1787.71 3887.36;
3319 2500 1787.71 4286.85; 3320 2700 1787.71 3887.36;
3321 2700 1787.71 4286.85; 3322 2900 1787.71 3887.36;
3323 2900 1787.71 4286.85; 3324 3100 1787.71 3887.36;
3325 3100 1787.71 4286.85; 3326 3300 1787.71 3887.36;
3327 3300 1787.71 4286.85; 3328 3500 1787.71 3887.36;
3329 3500 1787.71 4286.85; 3330 3700 1787.71 3887.36;
3331 3700 1787.71 4286.85; 3332 3900 1787.71 3887.36;
3333 3900 1787.71 4286.85; 3334 4100 1787.71 3887.36;
3335 4100 1787.71 4286.85; 3336 4300 1787.71 3887.36;
3337 4300 1787.71 4286.85; 3338 4500 1787.71 3887.36;
3339 4500 1787.71 4286.85; 3340 4700 1787.71 3887.36;
3341 4700 1787.71 4286.85; 3342 4900 1787.71 3887.36;
3343 4900 1787.71 4286.85; 3344 5100 1787.71 3887.36;
3345 5100 1787.71 4286.85; 3346 5300 1787.71 3887.36;
3347 5300 1787.71 4286.85; 3348 5500 1787.71 3887.36;
3349 5500 1787.71 4286.85; 3350 5700 1787.71 3887.36;
3351 5700 1787.71 4286.85; 3352 5900 1787.71 3887.36;
3353 5900 1787.71 4286.85; 3354 -100 1797.69 4087.11; 3355 100 1797.69 4087.11;
3356 300 1797.69 4087.11; 3357 500 1797.69 4087.11; 3358 700 1797.69 4087.11;
3359 900 1797.69 4087.11; 3360 1100 1797.69 4087.11; 3361 1300 1797.69 4087.11;
3362 1500 1797.69 4087.11; 3363 1700 1797.69 4087.11;
3364 1900 1797.69 4087.11; 3365 2100 1797.69 4087.11;
3366 2300 1797.69 4087.11; 3367 2500 1797.69 4087.11;
3368 2700 1797.69 4087.11; 3369 2900 1797.69 4087.11;
3370 3100 1797.69 4087.11; 3371 3300 1797.69 4087.11;
3372 3500 1797.69 4087.11; 3373 3700 1797.69 4087.11;
3374 3900 1797.69 4087.11; 3375 4100 1797.69 4087.11;
3376 4300 1797.69 4087.11; 3377 4500 1797.69 4087.11;
3378 4700 1797.69 4087.11; 3379 4900 1797.69 4087.11;
3380 5100 1797.69 4087.11; 3381 5300 1797.69 4087.11;
3382 5500 1797.69 4087.11; 3383 5700 1797.69 4087.11;
3384 5900 1797.69 4087.11; 3385 2512.5 990 8481.63; 3386 -100 1472.19 8481.63;
3387 5900 1472.19 8481.63; 3388 5900 1611.99 5685.13;
3389 5900 1631.96 2888.61;
MEMBER INCIDENCES
1 1 238; 2 8 247; 3 2 264; 4 3 287; 5 116 299; 6 12 245; 7 10 246; 8 15 243;
9 13 244; 10 21 241; 11 17 242; 12 23 239; 13 22 240; 14 24 265; 15 25 288;
16 26 310; 17 27 321; 18 28 330; 19 29 339; 20 203 166; 21 212 175; 22 213 176;
23 214 177; 24 204 167; 25 215 178; 26 216 179; 27 217 180; 28 205 168;
29 218 181; 30 219 182; 31 220 183; 32 206 169; 33 221 184; 34 222 185;
35 223 186; 36 207 170; 37 224 187; 38 225 188; 39 226 189; 40 208 171;
41 227 190; 42 228 191; 43 229 192; 44 209 172; 45 230 193; 46 231 194;
47 232 195; 48 210 173; 49 233 196; 50 234 197; 51 235 198; 52 211 174;
53 236 199; 54 237 200; 55 202 201; 56 203 212; 57 204 215; 58 205 218;
59 206 221; 60 207 224; 61 208 227; 62 209 230; 63 210 233; 64 211 236;
65 212 213; 66 213 214; 67 214 204; 68 215 216; 69 216 217; 70 217 205;
71 218 219; 72 219 220; 73 220 206; 74 221 222; 75 222 223; 76 223 207;
77 224 225; 78 225 226; 79 226 208; 80 227 228; 81 228 229; 82 229 209;
83 230 231; 84 231 232; 85 232 210; 86 233 234; 87 234 235; 88 235 211;
89 236 237; 90 237 202; 91 238 202; 92 247 211; 93 246 210; 94 245 209;
95 244 208; 96 243 207; 97 242 206; 98 241 205; 99 240 204; 100 239 203;
101 238 248; 102 248 249; 103 239 250; 104 250 251; 105 248 252; 106 250 254;
107 252 253; 108 254 255; 109 252 256; 110 254 258; 111 256 257; 112 258 259;
113 256 260; 114 258 262; 115 260 261; 116 262 263; 117 260 266; 118 262 268;
119 264 266; 120 266 267; 121 265 268; 122 268 269; 123 266 272; 124 268 274;
125 272 273; 126 274 275; 127 272 277; 128 274 279; 129 277 278; 130 279 280;
131 277 282; 132 279 284; 133 282 283; 134 284 285; 135 282 289; 136 284 291;
137 287 289; 138 289 290; 139 288 291; 140 291 292; 141 289 294; 142 291 297;
143 294 295; 144 297 298; 145 294 300; 146 297 304; 147 299 300; 148 300 301;
149 304 305; 150 304 306; 151 306 307; 152 306 308; 153 308 309; 154 308 311;
155 310 311; 156 311 312; 157 311 313; 158 313 314; 159 313 315; 160 315 316;
161 315 317; 162 317 318; 163 317 319; 164 319 320; 165 319 322; 166 321 322;
167 322 323; 168 322 324; 169 324 325; 170 324 326; 171 326 327; 172 326 328;
173 328 329; 174 328 331; 175 330 331; 176 331 332; 177 331 333; 178 333 334;
179 333 335; 180 335 336; 181 335 337; 182 337 338; 183 337 340; 184 339 340;
185 340 341; 186 238 414; 187 239 415; 188 240 416; 189 241 417; 190 242 418;
191 243 419; 192 244 420; 193 245 421; 194 246 422; 195 247 423; 196 264 440;
197 265 441; 198 287 475; 199 288 476; 200 299 491; 201 310 506; 202 321 517;
203 330 526; 204 339 535; 205 4 539; 206 5 540; 207 6 541; 208 7 542;
209 379 342; 210 388 351; 211 389 352; 212 390 353; 213 380 343; 214 391 354;
215 392 355; 216 393 356; 217 381 344; 218 394 357; 219 395 358; 220 396 359;
221 382 345; 222 397 360; 223 398 361; 224 399 362; 225 383 346; 226 400 363;
227 401 364; 228 402 365; 229 384 347; 230 403 366; 231 404 367; 232 405 368;
233 385 348; 234 406 369; 235 407 370; 236 408 371; 237 386 349; 238 409 372;
239 410 373; 240 411 374; 241 387 350; 242 412 375; 243 413 376; 244 378 377;
245 379 388; 246 380 391; 247 381 394; 248 382 397; 249 383 400; 250 384 403;
251 385 406; 252 386 409; 253 387 412; 254 388 389; 255 389 390; 256 390 380;
257 391 392; 258 392 393; 259 393 381; 260 394 395; 261 395 396; 262 396 382;
263 397 398; 264 398 399; 265 399 383; 266 400 401; 267 401 402; 268 402 384;
269 403 404; 270 404 405; 271 405 385; 272 406 407; 273 407 408; 274 408 386;
275 409 410; 276 410 411; 277 411 387; 278 412 413; 279 413 378; 280 414 378;
281 423 387; 282 422 386; 283 421 385; 284 420 384; 285 419 383; 286 418 382;
287 417 381; 288 416 380; 289 415 379; 290 414 424; 291 424 425; 292 415 426;
293 426 427; 294 424 428; 295 426 430; 296 428 429; 297 430 431; 298 428 432;
299 430 434; 300 432 433; 301 434 435; 302 432 436; 303 434 438; 304 436 437;
305 438 439; 306 436 442; 307 438 444; 308 440 442; 309 442 443; 310 441 444;
311 444 445; 312 443 451; 313 447 450; 314 446 448; 315 449 446; 316 450 449;
317 451 447; 318 442 452; 319 444 454; 320 448 457; 321 449 458; 322 450 459;
323 451 460; 324 452 453; 325 454 455; 326 452 461; 327 454 463; 328 461 462;
329 463 464; 330 457 471; 331 458 472; 332 459 473; 333 460 474; 334 461 466;
335 463 468; 336 466 467; 337 468 469; 338 467 474; 339 470 471; 340 472 470;
341 473 472; 342 474 473; 343 466 477; 344 468 479; 345 471 482; 346 472 483;
347 473 484; 348 474 485; 349 475 477; 350 477 478; 351 476 479; 352 479 480;
353 477 486; 354 479 489; 355 486 487; 356 489 490; 357 482 496; 358 483 497;
359 484 498; 360 485 499; 361 486 492; 362 489 500; 363 491 492; 364 492 493;
365 493 499; 366 495 498; 367 494 496; 368 497 494; 369 498 497; 370 499 495;
371 500 501; 372 500 502; 373 502 503; 374 502 504; 375 504 505; 376 504 507;
377 506 507; 378 507 508; 379 507 509; 380 509 510; 381 509 511; 382 511 512;
383 511 513; 384 513 514; 385 513 515; 386 515 516; 387 515 518; 388 517 518;
389 518 519; 390 518 520; 391 520 521; 392 520 522; 393 522 523; 394 522 524;
395 524 525; 396 524 527; 397 526 527; 398 527 528; 399 527 529; 400 529 530;
401 529 531; 402 531 532; 403 531 533; 404 533 534; 405 533 536; 406 535 536;
407 536 537; 408 491 538; 409 414 616; 410 415 613; 411 416 614; 412 417 615;
413 422 617; 414 423 618; 415 440 620; 416 441 619; 417 475 622; 418 476 621;
419 526 623; 420 535 625; 421 538 543; 422 539 546; 423 540 550; 424 541 553;
425 542 556; 426 543 544; 427 544 545; 428 545 546; 429 546 547; 430 547 548;
431 548 549; 432 549 550; 433 550 551; 434 551 552; 435 552 553; 436 553 554;
437 554 555; 438 555 556; 439 543 557; 440 546 560; 441 550 564; 442 553 567;
443 556 570; 444 557 558; 445 558 559; 446 559 560; 447 560 561; 448 561 562;
449 562 563; 450 563 564; 451 564 565; 452 565 566; 453 566 567; 454 567 568;
455 568 569; 456 569 570; 457 538 588; 458 539 585; 459 541 598; 460 542 595;
461 557 571; 462 560 574; 463 564 578; 464 567 581; 465 570 584; 466 571 572;
467 572 573; 468 573 574; 469 574 575; 470 575 576; 471 576 577; 472 577 578;
473 578 579; 474 579 580; 475 580 581; 476 581 582; 477 582 583; 478 583 584;
479 571 585; 480 574 588; 481 578 592; 482 581 595; 483 584 598; 484 585 586;
485 586 587; 486 587 588; 487 588 589; 488 589 590; 489 590 591; 490 591 592;
491 592 593; 492 593 594; 493 594 595; 494 595 596; 495 596 597; 496 597 598;
497 585 599; 498 588 602; 499 592 606; 500 595 609; 501 598 612; 502 599 600;
503 600 601; 504 601 602; 505 602 603; 506 603 604; 507 604 605; 508 605 606;
509 606 607; 510 607 608; 511 608 609; 512 609 610; 513 610 611; 514 611 612;
515 9 671; 516 541 624; 517 542 626; 518 11 948; 519 30 1317; 520 31 1322;
521 32 1327; 522 18 1462; 523 19 1467; 524 20 1472; 525 14 1609; 526 16 1919;
527 538 628; 528 538 3385; 529 539 629; 530 540 630; 531 585 628; 532 588 629;
533 592 630; 534 595 631; 535 598 632; 536 613 614; 537 614 615; 538 617 618;
539 618 616; 540 613 619; 541 616 620; 542 619 621; 543 620 622; 544 623 625;
545 624 626; 546 622 627; 547 624 631; 548 626 632; 549 506 658; 550 517 661;
551 421 1252; 552 418 1457; 553 627 628; 554 628 3385; 555 3385 629;
556 420 1606; 557 419 1916; 558 633 616; 559 618 633; 560 616 636; 561 620 633;
562 636 620; 563 620 638; 564 622 636; 565 624 650; 566 626 647; 567 613 651;
568 614 651; 569 619 651; 570 613 653; 571 619 653; 572 621 653; 573 619 655;
574 621 655; 575 623 664; 576 625 664; 577 623 667; 578 625 667; 579 668 618;
580 617 668; 581 616 668; 582 614 822; 583 613 822; 584 615 822; 585 945 617;
586 618 945; 587 615 1129; 588 614 1129; 589 627 638; 590 629 641; 591 630 644;
592 631 647; 593 632 650; 594 633 634; 595 636 635; 596 638 637; 597 638 639;
598 641 640; 599 641 642; 600 644 643; 601 644 645; 602 647 646; 603 647 648;
604 650 649; 605 634 672; 606 635 676; 607 637 680; 608 639 681; 609 640 686;
610 642 687; 611 643 692; 612 645 693; 613 646 697; 614 648 698; 615 649 701;
616 651 652; 617 654 655; 618 655 656; 619 657 658; 620 658 659; 621 660 661;
622 661 662; 623 663 664; 624 664 665; 625 666 667; 626 652 702; 627 653 710;
628 654 718; 629 656 720; 630 657 730; 631 659 732; 632 660 742; 633 662 744;
634 663 752; 635 665 754; 636 666 760; 637 668 669; 638 668 670; 639 670 763;
640 669 826; 641 822 824; 642 822 823; 643 824 949; 644 823 1009; 645 633 3386;
646 636 1450; 647 638 1452; 648 641 1453; 649 644 1454; 650 647 1455;
651 650 3387; 652 945 947; 653 945 946; 654 947 1070; 655 946 1133;
656 651 1594; 657 655 1597; 658 658 1599; 659 661 1601; 660 664 1603;
661 667 1605; 662 671 1671; 663 710 1595; 664 668 1670; 665 1129 1131;
666 1129 1130; 667 1131 1255; 668 1130 1328; 669 1252 1253; 670 1252 1254;
671 822 1980; 672 1317 1315; 673 1317 1316; 674 1317 1318; 675 1317 1319;
676 1254 1389; 677 1322 1320; 678 1322 1321; 679 1322 1323; 680 1322 1324;
681 1327 1325; 682 1327 1326; 683 1253 1474; 684 1449 1450; 685 1450 1451;
686 1316 1490; 687 1319 1492; 688 1321 1514; 689 1324 1516; 690 1326 1532;
691 948 2226; 692 1315 1550; 693 1318 1552; 694 1320 1574; 695 1323 1576;
696 1325 1592; 697 945 2225; 698 1462 1461; 699 1462 1460; 700 1462 1464;
701 1462 1463; 702 1457 1459; 703 1457 1458; 704 1467 1466; 705 1467 1465;
706 1467 1469; 707 1467 1468; 708 1472 1471; 709 1472 1470; 710 1448 1672;
711 1449 1676; 712 1451 1677; 713 1452 1681; 714 1453 1687; 715 1454 1693;
716 1455 1698; 717 1456 1702; 718 1594 1593; 719 1597 1596; 720 1599 1598;
721 1601 1600; 722 1603 1602; 723 1605 1604; 724 1459 1610; 725 1461 1626;
726 1464 1628; 727 1466 1650; 728 1469 1652; 729 1471 1668; 730 1458 1703;
731 1460 1719; 732 1463 1721; 733 1465 1743; 734 1468 1745; 735 1470 1761;
736 1606 1608; 737 1606 1607; 738 1593 1854; 739 1596 1872; 740 1598 1884;
741 1600 1896; 742 1602 1906; 743 1604 1914; 744 1129 2473; 745 1608 1795;
746 1670 1982; 747 1671 2042; 748 1607 1921; 749 1252 2598; 750 1916 1918;
751 1916 1917; 752 1317 2661; 753 1322 2662; 754 1327 3388; 755 1918 2165;
756 1980 2349; 757 1917 2289; 758 1462 2789; 759 1457 2788; 760 1467 2790;
761 1472 3389; 762 2225 2475; 763 2226 2535; 764 1609 2917; 765 1606 2916;
766 2473 2664; 767 1919 3105; 768 1916 3104; 769 2598 2793; 770 2661 2873;
771 2662 2897; 772 2663 2915; 773 2788 2980; 774 2789 2998; 775 2790 3022;
776 2791 3040; 777 2916 3107; 778 2917 3167; 779 3104 3292; 780 3105 3352;
800 702 704; 801 704 706; 802 706 708; 803 708 710; 804 710 712; 805 712 714;
806 714 716; 807 716 718; 808 720 722; 809 722 724; 810 724 726; 811 726 728;
812 728 730; 813 732 734; 814 734 736; 815 736 738; 816 738 740; 817 740 742;
818 744 746; 819 746 748; 820 748 750; 821 750 752; 822 754 756; 823 756 758;
824 758 760; 825 702 762; 826 704 764; 827 706 766; 828 708 768; 829 710 770;
830 712 772; 831 714 774; 832 716 776; 833 718 778; 834 720 780; 835 722 782;
836 724 784; 837 726 786; 838 728 788; 839 730 790; 840 732 792; 841 734 794;
842 736 796; 843 738 798; 844 740 800; 845 742 802; 846 744 804; 847 746 806;
848 748 808; 849 750 810; 850 752 812; 851 754 814; 852 756 816; 853 758 818;
854 760 820; 855 762 764; 856 764 766; 857 766 768; 858 768 770; 859 770 772;
860 772 774; 861 774 776; 862 776 778; 863 778 780; 864 780 782; 865 782 784;
866 784 786; 867 786 788; 868 788 790; 869 790 792; 870 792 794; 871 794 796;
872 796 798; 873 798 800; 874 800 802; 875 802 804; 876 804 806; 877 806 808;
878 808 810; 879 810 812; 880 812 814; 881 814 816; 882 816 818; 883 818 820;
884 762 825; 885 764 827; 886 766 829; 887 768 831; 888 770 833; 889 772 835;
890 774 837; 891 776 839; 892 778 841; 893 780 843; 894 782 845; 895 784 847;
896 786 849; 897 788 851; 898 790 853; 899 792 855; 900 794 857; 901 796 859;
902 798 861; 903 800 863; 904 802 865; 905 804 867; 906 806 869; 907 808 871;
908 810 873; 909 812 875; 910 814 877; 911 816 879; 912 818 881; 913 820 883;
914 825 827; 915 827 829; 916 829 831; 917 831 833; 918 833 835; 919 835 837;
920 837 839; 921 839 841; 922 841 843; 923 843 845; 924 845 847; 925 847 849;
926 849 851; 927 851 853; 928 853 855; 929 855 857; 930 857 859; 931 859 861;
932 861 863; 933 863 865; 934 865 867; 935 867 869; 936 869 871; 937 871 873;
938 873 875; 939 875 877; 940 877 879; 941 879 881; 942 881 883; 943 825 885;
944 827 887; 945 829 889; 946 831 891; 947 833 893; 948 835 895; 949 837 897;
950 839 899; 951 841 901; 952 843 903; 953 845 905; 954 847 907; 955 849 909;
956 851 911; 957 853 913; 958 855 915; 959 857 917; 960 859 919; 961 861 921;
962 863 923; 963 865 925; 964 867 927; 965 869 929; 966 871 931; 967 873 933;
968 875 935; 969 877 937; 970 879 939; 971 881 941; 972 883 943; 973 885 887;
974 887 889; 975 889 891; 976 891 893; 977 893 895; 978 895 897; 979 897 899;
980 899 901; 981 901 903; 982 903 905; 983 905 907; 984 907 909; 985 909 911;
986 911 913; 987 913 915; 988 915 917; 989 917 919; 990 919 921; 991 921 923;
992 923 925; 993 925 927; 994 927 929; 995 929 931; 996 931 933; 997 933 935;
998 935 937; 999 937 939; 1000 939 941; 1001 941 943; 1002 885 949;
1003 887 951; 1004 889 953; 1005 891 955; 1006 893 957; 1007 895 959;
1008 897 961; 1009 899 963; 1010 901 965; 1011 903 967; 1012 905 969;
1013 907 971; 1014 909 973; 1015 911 975; 1016 913 977; 1017 915 979;
1018 917 981; 1019 919 983; 1020 921 985; 1021 923 987; 1022 925 989;
1023 927 991; 1024 929 993; 1025 931 995; 1026 933 997; 1027 935 999;
1028 937 1001; 1029 939 1003; 1030 941 1005; 1031 943 1007; 1032 949 951;
1033 951 953; 1034 953 955; 1035 955 957; 1036 957 959; 1037 959 961;
1038 961 963; 1039 963 965; 1040 965 967; 1041 967 969; 1042 969 971;
1043 971 973; 1044 973 975; 1045 975 977; 1046 977 979; 1047 979 981;
1048 981 983; 1049 983 985; 1050 985 987; 1051 987 989; 1052 989 991;
1053 991 993; 1054 993 995; 1055 995 997; 1056 997 999; 1057 999 1001;
1058 1001 1003; 1059 1003 1005; 1060 1005 1007; 1061 949 1009; 1062 951 1011;
1063 953 1013; 1064 955 1015; 1065 957 1017; 1066 959 1019; 1067 961 1021;
1068 963 1023; 1069 965 1025; 1070 967 1027; 1071 969 1029; 1072 971 1031;
1073 973 1033; 1074 975 1035; 1075 977 1037; 1076 979 1039; 1077 981 1041;
1078 983 1043; 1079 985 1045; 1080 987 1047; 1081 989 1049; 1082 991 1051;
1083 993 1053; 1084 995 1055; 1085 997 1057; 1086 999 1059; 1087 1001 1061;
1088 1003 1063; 1089 1005 1065; 1090 1007 1067; 1091 1009 1011; 1092 1011 1013;
1093 1013 1015; 1094 1015 1017; 1095 1017 1019; 1096 1019 1021; 1097 1021 1023;
1098 1023 1025; 1099 1025 1027; 1100 1027 1029; 1101 1029 1031; 1102 1031 1033;
1103 1033 1035; 1104 1035 1037; 1105 1037 1039; 1106 1039 1041; 1107 1041 1043;
1108 1043 1045; 1109 1045 1047; 1110 1047 1049; 1111 1049 1051; 1112 1051 1053;
1113 1053 1055; 1114 1055 1057; 1115 1057 1059; 1116 1059 1061; 1117 1061 1063;
1118 1063 1065; 1119 1065 1067; 1120 1009 1069; 1121 1011 1071; 1122 1013 1073;
1123 1015 1075; 1124 1017 1077; 1125 1019 1079; 1126 1021 1081; 1127 1023 1083;
1128 1025 1085; 1129 1027 1087; 1130 1029 1089; 1131 1031 1091; 1132 1033 1093;
1133 1035 1095; 1134 1037 1097; 1135 1039 1099; 1136 1041 1101; 1137 1043 1103;
1138 1045 1105; 1139 1047 1107; 1140 1049 1109; 1141 1051 1111; 1142 1053 1113;
1143 1055 1115; 1144 1057 1117; 1145 1059 1119; 1146 1061 1121; 1147 1063 1123;
1148 1065 1125; 1149 1067 1127; 1150 1069 1071; 1151 1071 1073; 1152 1073 1075;
1153 1075 1077; 1154 1077 1079; 1155 1079 1081; 1156 1081 1083; 1157 1083 1085;
1158 1085 1087; 1159 1087 1089; 1160 1089 1091; 1161 1091 1093; 1162 1093 1095;
1163 1095 1097; 1164 1097 1099; 1165 1099 1101; 1166 1101 1103; 1167 1103 1105;
1168 1105 1107; 1169 1107 1109; 1170 1109 1111; 1171 1111 1113; 1172 1113 1115;
1173 1115 1117; 1174 1117 1119; 1175 1119 1121; 1176 1121 1123; 1177 1123 1125;
1178 1125 1127; 1179 1069 1132; 1180 1071 1134; 1181 1073 1136; 1182 1075 1138;
1183 1077 1140; 1184 1079 1142; 1185 1081 1144; 1186 1083 1146; 1187 1085 1148;
1188 1087 1150; 1189 1089 1152; 1190 1091 1154; 1191 1093 1156; 1192 1095 1158;
1193 1097 1160; 1194 1099 1162; 1195 1101 1164; 1196 1103 1166; 1197 1105 1168;
1198 1107 1170; 1199 1109 1172; 1200 1111 1174; 1201 1113 1176; 1202 1115 1178;
1203 1117 1180; 1204 1119 1182; 1205 1121 1184; 1206 1123 1186; 1207 1125 1188;
1208 1127 1190; 1209 1132 1134; 1210 1134 1136; 1211 1136 1138; 1212 1138 1140;
1213 1140 1142; 1214 1142 1144; 1215 1144 1146; 1216 1146 1148; 1217 1148 1150;
1218 1150 1152; 1219 1152 1154; 1220 1154 1156; 1221 1156 1158; 1222 1158 1160;
1223 1160 1162; 1224 1162 1164; 1225 1164 1166; 1226 1166 1168; 1227 1168 1170;
1228 1170 1172; 1229 1172 1174; 1230 1174 1176; 1231 1176 1178; 1232 1178 1180;
1233 1180 1182; 1234 1182 1184; 1235 1184 1186; 1236 1186 1188; 1237 1188 1190;
1238 1132 1192; 1239 1134 1194; 1240 1136 1196; 1241 1138 1198; 1242 1140 1200;
1243 1142 1202; 1244 1144 1204; 1245 1146 1206; 1246 1148 1208; 1247 1150 1210;
1248 1152 1212; 1249 1154 1214; 1250 1156 1216; 1251 1158 1218; 1252 1160 1220;
1253 1162 1222; 1254 1164 1224; 1255 1166 1226; 1256 1168 1228; 1257 1170 1230;
1258 1172 1232; 1259 1174 1234; 1260 1176 1236; 1261 1178 1238; 1262 1180 1240;
1263 1182 1242; 1264 1184 1244; 1265 1186 1246; 1266 1188 1248; 1267 1190 1250;
1268 1192 1194; 1269 1194 1196; 1270 1196 1198; 1271 1198 1200; 1272 1200 1202;
1273 1202 1204; 1274 1204 1206; 1275 1206 1208; 1276 1208 1210; 1277 1210 1212;
1278 1212 1214; 1279 1214 1216; 1280 1216 1218; 1281 1218 1220; 1282 1220 1222;
1283 1222 1224; 1284 1224 1226; 1285 1226 1228; 1286 1228 1230; 1287 1230 1232;
1288 1232 1234; 1289 1234 1236; 1290 1236 1238; 1291 1238 1240; 1292 1240 1242;
1293 1242 1244; 1294 1244 1246; 1295 1246 1248; 1296 1248 1250; 1297 1192 1255;
1298 1194 1257; 1299 1196 1259; 1300 1198 1261; 1301 1200 1263; 1302 1202 1265;
1303 1204 1267; 1304 1206 1269; 1305 1208 1271; 1306 1210 1273; 1307 1212 1275;
1308 1214 1277; 1309 1216 1279; 1310 1218 1281; 1311 1220 1283; 1312 1222 1285;
1313 1224 1287; 1314 1226 1289; 1315 1228 1291; 1316 1230 1293; 1317 1232 1295;
1318 1234 1297; 1319 1236 1299; 1320 1238 1301; 1321 1240 1303; 1322 1242 1305;
1323 1244 1307; 1324 1246 1309; 1325 1248 1311; 1326 1250 1313; 1327 1255 1257;
1328 1257 1259; 1329 1259 1261; 1330 1261 1263; 1331 1263 1265; 1332 1265 1267;
1333 1267 1269; 1334 1269 1271; 1335 1271 1273; 1336 1273 1275; 1337 1275 1277;
1338 1277 1279; 1339 1279 1281; 1340 1281 1283; 1341 1283 1285; 1342 1285 1287;
1343 1287 1289; 1344 1289 1291; 1345 1291 1293; 1346 1293 1295; 1347 1295 1297;
1348 1297 1299; 1349 1299 1301; 1350 1301 1303; 1351 1303 1305; 1352 1305 1307;
1353 1307 1309; 1354 1309 1311; 1355 1311 1313; 1356 1255 1328; 1357 1257 1330;
1358 1259 1332; 1359 1261 1334; 1360 1263 1336; 1361 1265 1338; 1362 1267 1340;
1363 1269 1342; 1364 1271 1344; 1365 1273 1346; 1366 1275 1348; 1367 1277 1350;
1368 1279 1352; 1369 1281 1354; 1370 1283 1356; 1371 1285 1358; 1372 1287 1360;
1373 1289 1362; 1374 1291 1364; 1375 1293 1366; 1376 1295 1368; 1377 1297 1370;
1378 1299 1372; 1379 1301 1374; 1380 1303 1376; 1381 1305 1378; 1382 1307 1380;
1383 1309 1382; 1384 1311 1384; 1385 1313 1386; 1386 1328 1330; 1387 1330 1332;
1388 1332 1334; 1389 1334 1336; 1390 1336 1338; 1391 1338 1340; 1392 1340 1342;
1393 1342 1344; 1394 1344 1346; 1395 1346 1348; 1396 1348 1350; 1397 1350 1352;
1398 1352 1354; 1399 1354 1356; 1400 1356 1358; 1401 1358 1360; 1402 1360 1362;
1403 1362 1364; 1404 1364 1366; 1405 1366 1368; 1406 1368 1370; 1407 1370 1372;
1408 1372 1374; 1409 1374 1376; 1410 1376 1378; 1411 1378 1380; 1412 1380 1382;
1413 1382 1384; 1414 1384 1386; 1415 1328 1388; 1416 1330 1390; 1417 1332 1392;
1418 1334 1394; 1419 1336 1396; 1420 1338 1398; 1421 1340 1400; 1422 1342 1402;
1423 1344 1404; 1424 1346 1406; 1425 1348 1408; 1426 1350 1410; 1427 1352 1412;
1428 1354 1414; 1429 1356 1416; 1430 1358 1418; 1431 1360 1420; 1432 1362 1422;
1433 1364 1424; 1434 1366 1426; 1435 1368 1428; 1436 1370 1430; 1437 1372 1432;
1438 1374 1434; 1439 1376 1436; 1440 1378 1438; 1441 1380 1440; 1442 1382 1442;
1443 1384 1444; 1444 1386 1446; 1445 1388 1390; 1446 1390 1392; 1447 1392 1394;
1448 1394 1396; 1449 1396 1398; 1450 1398 1400; 1451 1400 1402; 1452 1402 1404;
1453 1404 1406; 1454 1406 1408; 1455 1408 1410; 1456 1410 1412; 1457 1412 1414;
1458 1414 1416; 1459 1416 1418; 1460 1418 1420; 1461 1420 1422; 1462 1422 1424;
1463 1424 1426; 1464 1426 1428; 1465 1428 1430; 1466 1430 1432; 1467 1432 1434;
1468 1434 1436; 1469 1436 1438; 1470 1438 1440; 1471 1440 1442; 1472 1442 1444;
1473 1444 1446; 1474 1388 1473; 1475 1390 1475; 1476 1392 1477; 1477 1394 1479;
1478 1396 1481; 1479 1398 1483; 1480 1400 1485; 1481 1402 1487; 1482 1404 1489;
1483 1406 1491; 1484 1408 1493; 1485 1410 1495; 1486 1412 1497; 1487 1414 1499;
1488 1416 1501; 1489 1418 1503; 1490 1420 1505; 1491 1422 1507; 1492 1424 1509;
1493 1426 1511; 1494 1428 1513; 1495 1430 1515; 1496 1432 1517; 1497 1434 1519;
1498 1436 1521; 1499 1438 1523; 1500 1440 1525; 1501 1442 1527; 1502 1444 1529;
1503 1446 1531; 1504 1473 1475; 1505 1475 1477; 1506 1477 1479; 1507 1479 1481;
1508 1481 1483; 1509 1483 1485; 1510 1485 1487; 1511 1487 1489; 1512 1489 1491;
1513 1491 1493; 1514 1493 1495; 1515 1495 1497; 1516 1497 1499; 1517 1499 1501;
1518 1501 1503; 1519 1503 1505; 1520 1505 1507; 1521 1507 1509; 1522 1509 1511;
1523 1511 1513; 1524 1513 1515; 1525 1515 1517; 1526 1517 1519; 1527 1519 1521;
1528 1521 1523; 1529 1523 1525; 1530 1525 1527; 1531 1527 1529; 1532 1529 1531;
1533 1473 1533; 1534 1475 1535; 1535 1477 1537; 1536 1479 1539; 1537 1481 1541;
1538 1483 1543; 1539 1485 1545; 1540 1487 1547; 1541 1489 1549; 1542 1491 1551;
1543 1493 1553; 1544 1495 1555; 1545 1497 1557; 1546 1499 1559; 1547 1501 1561;
1548 1503 1563; 1549 1505 1565; 1550 1507 1567; 1551 1509 1569; 1552 1511 1571;
1553 1513 1573; 1554 1515 1575; 1555 1517 1577; 1556 1519 1579; 1557 1521 1581;
1558 1523 1583; 1559 1525 1585; 1560 1527 1587; 1561 1529 1589; 1562 1531 1591;
1563 1533 1535; 1564 1535 1537; 1565 1537 1539; 1566 1539 1541; 1567 1541 1543;
1568 1543 1545; 1569 1545 1547; 1570 1547 1549; 1571 1549 1551; 1572 1551 1553;
1573 1553 1555; 1574 1555 1557; 1575 1557 1559; 1576 1559 1561; 1577 1561 1563;
1578 1563 1565; 1579 1565 1567; 1580 1567 1569; 1581 1569 1571; 1582 1571 1573;
1583 1573 1575; 1584 1575 1577; 1585 1577 1579; 1586 1579 1581; 1587 1581 1583;
1588 1583 1585; 1589 1585 1587; 1590 1587 1589; 1591 1589 1591; 1592 1533 1610;
1593 1535 1612; 1594 1537 1614; 1595 1539 1616; 1596 1541 1618; 1597 1543 1620;
1598 1545 1622; 1599 1547 1624; 1600 1549 1626; 1601 1551 1628; 1602 1553 1630;
1603 1555 1632; 1604 1557 1634; 1605 1559 1636; 1606 1561 1638; 1607 1563 1640;
1608 1565 1642; 1609 1567 1644; 1610 1569 1646; 1611 1571 1648; 1612 1573 1650;
1613 1575 1652; 1614 1577 1654; 1615 1579 1656; 1616 1581 1658; 1617 1583 1660;
1618 1585 1662; 1619 1587 1664; 1620 1589 1666; 1621 1591 1668; 1622 1610 1612;
1623 1612 1614; 1624 1614 1616; 1625 1616 1618; 1626 1618 1620; 1627 1620 1622;
1628 1622 1624; 1629 1624 1626; 1630 1626 1628; 1631 1628 1630; 1632 1630 1632;
1633 1632 1634; 1634 1634 1636; 1635 1636 1638; 1636 1638 1640; 1637 1640 1642;
1638 1642 1644; 1639 1644 1646; 1640 1646 1648; 1641 1648 1650; 1642 1650 1652;
1643 1652 1654; 1644 1654 1656; 1645 1656 1658; 1646 1658 1660; 1647 1660 1662;
1648 1662 1664; 1649 1664 1666; 1650 1666 1668; 1651 1610 1703; 1652 1612 1705;
1653 1614 1707; 1654 1616 1709; 1655 1618 1711; 1656 1620 1713; 1657 1622 1715;
1658 1624 1717; 1659 1626 1719; 1660 1628 1721; 1661 1630 1723; 1662 1632 1725;
1663 1634 1727; 1664 1636 1729; 1665 1638 1731; 1666 1640 1733; 1667 1642 1735;
1668 1644 1737; 1669 1646 1739; 1670 1648 1741; 1671 1650 1743; 1672 1652 1745;
1673 1654 1747; 1674 1656 1749; 1675 1658 1751; 1676 1660 1753; 1677 1662 1755;
1678 1664 1757; 1679 1666 1759; 1680 1668 1761; 1681 1703 1705; 1682 1705 1707;
1683 1707 1709; 1684 1709 1711; 1685 1711 1713; 1686 1713 1715; 1687 1715 1717;
1688 1717 1719; 1689 1719 1721; 1690 1721 1723; 1691 1723 1725; 1692 1725 1727;
1693 1727 1729; 1694 1729 1731; 1695 1731 1733; 1696 1733 1735; 1697 1735 1737;
1698 1737 1739; 1699 1739 1741; 1700 1741 1743; 1701 1743 1745; 1702 1745 1747;
1703 1747 1749; 1704 1749 1751; 1705 1751 1753; 1706 1753 1755; 1707 1755 1757;
1708 1757 1759; 1709 1759 1761; 1710 1703 1794; 1711 1705 1796; 1712 1707 1798;
1713 1709 1800; 1714 1711 1802; 1715 1713 1804; 1716 1715 1806; 1717 1717 1808;
1718 1719 1810; 1719 1721 1812; 1720 1723 1814; 1721 1725 1816; 1722 1727 1818;
1723 1729 1820; 1724 1731 1822; 1725 1733 1824; 1726 1735 1826; 1727 1737 1828;
1728 1739 1830; 1729 1741 1832; 1730 1743 1834; 1731 1745 1836; 1732 1747 1838;
1733 1749 1840; 1734 1751 1842; 1735 1753 1844; 1736 1755 1846; 1737 1757 1848;
1738 1759 1850; 1739 1761 1852; 1740 1794 1796; 1741 1796 1798; 1742 1798 1800;
1743 1800 1802; 1744 1802 1804; 1745 1804 1806; 1746 1806 1808; 1747 1808 1810;
1748 1810 1812; 1749 1812 1814; 1750 1814 1816; 1751 1816 1818; 1752 1818 1820;
1753 1820 1822; 1754 1822 1824; 1755 1824 1826; 1756 1826 1828; 1757 1828 1830;
1758 1830 1832; 1759 1832 1834; 1760 1834 1836; 1761 1836 1838; 1762 1838 1840;
1763 1840 1842; 1764 1842 1844; 1765 1844 1846; 1766 1846 1848; 1767 1848 1850;
1768 1850 1852; 1769 1794 1920; 1770 1796 1922; 1771 1798 1924; 1772 1800 1926;
1773 1802 1928; 1774 1804 1930; 1775 1806 1932; 1776 1808 1934; 1777 1810 1936;
1778 1812 1938; 1779 1814 1940; 1780 1816 1942; 1781 1818 1944; 1782 1820 1946;
1783 1822 1948; 1784 1824 1950; 1785 1826 1952; 1786 1828 1954; 1787 1830 1956;
1788 1832 1958; 1789 1834 1960; 1790 1836 1962; 1791 1838 1964; 1792 1840 1966;
1793 1842 1968; 1794 1844 1970; 1795 1846 1972; 1796 1848 1974; 1797 1850 1976;
1798 1852 1978; 1799 1920 1922; 1800 1922 1924; 1801 1924 1926; 1802 1926 1928;
1803 1928 1930; 1804 1930 1932; 1805 1932 1934; 1806 1934 1936; 1807 1936 1938;
1808 1938 1940; 1809 1940 1942; 1810 1942 1944; 1811 1944 1946; 1812 1946 1948;
1813 1948 1950; 1814 1950 1952; 1815 1952 1954; 1816 1954 1956; 1817 1956 1958;
1818 1958 1960; 1819 1960 1962; 1820 1962 1964; 1821 1964 1966; 1822 1966 1968;
1823 1968 1970; 1824 1970 1972; 1825 1972 1974; 1826 1974 1976; 1827 1976 1978;
1828 1920 2043; 1829 1922 2045; 1830 1924 2047; 1831 1926 2049; 1832 1928 2051;
1833 1930 2053; 1834 1932 2055; 1835 1934 2057; 1836 1936 2059; 1837 1938 2061;
1838 1940 2063; 1839 1942 2065; 1840 1944 2067; 1841 1946 2069; 1842 1948 2071;
1843 1950 2073; 1844 1952 2075; 1845 1954 2077; 1846 1956 2079; 1847 1958 2081;
1848 1960 2083; 1849 1962 2085; 1850 1964 2087; 1851 1966 2089; 1852 1968 2091;
1853 1970 2093; 1854 1972 2095; 1855 1974 2097; 1856 1976 2099; 1857 1978 2101;
1858 2043 2045; 1859 2045 2047; 1860 2047 2049; 1861 2049 2051; 1862 2051 2053;
1863 2053 2055; 1864 2055 2057; 1865 2057 2059; 1866 2059 2061; 1867 2061 2063;
1868 2063 2065; 1869 2065 2067; 1870 2067 2069; 1871 2069 2071; 1872 2071 2073;
1873 2073 2075; 1874 2075 2077; 1875 2077 2079; 1876 2079 2081; 1877 2081 2083;
1878 2083 2085; 1879 2085 2087; 1880 2087 2089; 1881 2089 2091; 1882 2091 2093;
1883 2093 2095; 1884 2095 2097; 1885 2097 2099; 1886 2099 2101; 1887 2043 2165;
1888 2045 2167; 1889 2047 2169; 1890 2049 2171; 1891 2051 2173; 1892 2053 2175;
1893 2055 2177; 1894 2057 2179; 1895 2059 2181; 1896 2061 2183; 1897 2063 2185;
1898 2065 2187; 1899 2067 2189; 1900 2069 2191; 1901 2071 2193; 1902 2073 2195;
1903 2075 2197; 1904 2077 2199; 1905 2079 2201; 1906 2081 2203; 1907 2083 2205;
1908 2085 2207; 1909 2087 2209; 1910 2089 2211; 1911 2091 2213; 1912 2093 2215;
1913 2095 2217; 1914 2097 2219; 1915 2099 2221; 1916 2101 2223; 1917 2165 2167;
1918 2167 2169; 1919 2169 2171; 1920 2171 2173; 1921 2173 2175; 1922 2175 2177;
1923 2177 2179; 1924 2179 2181; 1925 2181 2183; 1926 2183 2185; 1927 2185 2187;
1928 2187 2189; 1929 2189 2191; 1930 2191 2193; 1931 2193 2195; 1932 2195 2197;
1933 2197 2199; 1934 2199 2201; 1935 2201 2203; 1936 2203 2205; 1937 2205 2207;
1938 2207 2209; 1939 2209 2211; 1940 2211 2213; 1941 2213 2215; 1942 2215 2217;
1943 2217 2219; 1944 2219 2221; 1945 2221 2223; 1946 2165 2289; 1947 2167 2291;
1948 2169 2293; 1949 2171 2295; 1950 2173 2297; 1951 2175 2299; 1952 2177 2301;
1953 2179 2303; 1954 2181 2305; 1955 2183 2307; 1956 2185 2309; 1957 2187 2311;
1958 2189 2313; 1959 2191 2315; 1960 2193 2317; 1961 2195 2319; 1962 2197 2321;
1963 2199 2323; 1964 2201 2325; 1965 2203 2327; 1966 2205 2329; 1967 2207 2331;
1968 2209 2333; 1969 2211 2335; 1970 2213 2337; 1971 2215 2339; 1972 2217 2341;
1973 2219 2343; 1974 2221 2345; 1975 2223 2347; 1976 2289 2291; 1977 2291 2293;
1978 2293 2295; 1979 2295 2297; 1980 2297 2299; 1981 2299 2301; 1982 2301 2303;
1983 2303 2305; 1984 2305 2307; 1985 2307 2309; 1986 2309 2311; 1987 2311 2313;
1988 2313 2315; 1989 2315 2317; 1990 2317 2319; 1991 2319 2321; 1992 2321 2323;
1993 2323 2325; 1994 2325 2327; 1995 2327 2329; 1996 2329 2331; 1997 2331 2333;
1998 2333 2335; 1999 2335 2337; 2000 2337 2339; 2001 2339 2341; 2002 2341 2343;
2003 2343 2345; 2004 2345 2347; 2005 2289 2290; 2006 2291 2292; 2007 2293 2294;
2008 2295 2296; 2009 2297 2298; 2010 2299 2300; 2011 2301 2302; 2012 2303 2304;
2013 2305 2306; 2014 2307 2308; 2015 2309 2310; 2016 2311 2312; 2017 2313 2314;
2018 2315 2316; 2019 2317 2318; 2020 2319 2320; 2021 2321 2322; 2022 2323 2324;
2023 2325 2326; 2024 2327 2328; 2025 2329 2330; 2026 2331 2332; 2027 2333 2334;
2028 2335 2336; 2029 2337 2338; 2030 2339 2340; 2031 2341 2342; 2032 2343 2344;
2033 2345 2346; 2034 2347 2348; 2035 2290 2292; 2036 2292 2294; 2037 2294 2296;
2038 2296 2298; 2039 2298 2300; 2040 2300 2302; 2041 2302 2304; 2042 2304 2306;
2043 2306 2308; 2044 2308 2310; 2045 2310 2312; 2046 2312 2314; 2047 2314 2316;
2048 2316 2318; 2049 2318 2320; 2050 2320 2322; 2051 2322 2324; 2052 2324 2326;
2053 2326 2328; 2054 2328 2330; 2055 2330 2332; 2056 2332 2334; 2057 2334 2336;
2058 2336 2338; 2059 2338 2340; 2060 2340 2342; 2061 2342 2344; 2062 2344 2346;
2063 2346 2348; 2064 2290 2166; 2065 2292 2168; 2066 2294 2170; 2067 2296 2172;
2068 2298 2174; 2069 2300 2176; 2070 2302 2178; 2071 2304 2180; 2072 2306 2182;
2073 2308 2184; 2074 2310 2186; 2075 2312 2188; 2076 2314 2190; 2077 2316 2192;
2078 2318 2194; 2079 2320 2196; 2080 2322 2198; 2081 2324 2200; 2082 2326 2202;
2083 2328 2204; 2084 2330 2206; 2085 2332 2208; 2086 2334 2210; 2087 2336 2212;
2088 2338 2214; 2089 2340 2216; 2090 2342 2218; 2091 2344 2220; 2092 2346 2222;
2093 2348 2224; 2094 2166 2168; 2095 2168 2170; 2096 2170 2172; 2097 2172 2174;
2098 2174 2176; 2099 2176 2178; 2100 2178 2180; 2101 2180 2182; 2102 2182 2184;
2103 2184 2186; 2104 2186 2188; 2105 2188 2190; 2106 2190 2192; 2107 2192 2194;
2108 2194 2196; 2109 2196 2198; 2110 2198 2200; 2111 2200 2202; 2112 2202 2204;
2113 2204 2206; 2114 2206 2208; 2115 2208 2210; 2116 2210 2212; 2117 2212 2214;
2118 2214 2216; 2119 2216 2218; 2120 2218 2220; 2121 2220 2222; 2122 2222 2224;
2123 2166 2044; 2124 2168 2046; 2125 2170 2048; 2126 2172 2050; 2127 2174 2052;
2128 2176 2054; 2129 2178 2056; 2130 2180 2058; 2131 2182 2060; 2132 2184 2062;
2133 2186 2064; 2134 2188 2066; 2135 2190 2068; 2136 2192 2070; 2137 2194 2072;
2138 2196 2074; 2139 2198 2076; 2140 2200 2078; 2141 2202 2080; 2142 2204 2082;
2143 2206 2084; 2144 2208 2086; 2145 2210 2088; 2146 2212 2090; 2147 2214 2092;
2148 2216 2094; 2149 2218 2096; 2150 2220 2098; 2151 2222 2100; 2152 2224 2102;
2153 2044 2046; 2154 2046 2048; 2155 2048 2050; 2156 2050 2052; 2157 2052 2054;
2158 2054 2056; 2159 2056 2058; 2160 2058 2060; 2161 2060 2062; 2162 2062 2064;
2163 2064 2066; 2164 2066 2068; 2165 2068 2070; 2166 2070 2072; 2167 2072 2074;
2168 2074 2076; 2169 2076 2078; 2170 2078 2080; 2171 2080 2082; 2172 2082 2084;
2173 2084 2086; 2174 2086 2088; 2175 2088 2090; 2176 2090 2092; 2177 2092 2094;
2178 2094 2096; 2179 2096 2098; 2180 2098 2100; 2181 2100 2102; 2182 2044 1921;
2183 2046 1923; 2184 2048 1925; 2185 2050 1927; 2186 2052 1929; 2187 2054 1931;
2188 2056 1933; 2189 2058 1935; 2190 2060 1937; 2191 2062 1939; 2192 2064 1941;
2193 2066 1943; 2194 2068 1945; 2195 2070 1947; 2196 2072 1949; 2197 2074 1951;
2198 2076 1953; 2199 2078 1955; 2200 2080 1957; 2201 2082 1959; 2202 2084 1961;
2203 2086 1963; 2204 2088 1965; 2205 2090 1967; 2206 2092 1969; 2207 2094 1971;
2208 2096 1973; 2209 2098 1975; 2210 2100 1977; 2211 2102 1979; 2212 1921 1923;
2213 1923 1925; 2214 1925 1927; 2215 1927 1929; 2216 1929 1931; 2217 1931 1933;
2218 1933 1935; 2219 1935 1937; 2220 1937 1939; 2221 1939 1941; 2222 1941 1943;
2223 1943 1945; 2224 1945 1947; 2225 1947 1949; 2226 1949 1951; 2227 1951 1953;
2228 1953 1955; 2229 1955 1957; 2230 1957 1959; 2231 1959 1961; 2232 1961 1963;
2233 1963 1965; 2234 1965 1967; 2235 1967 1969; 2236 1969 1971; 2237 1971 1973;
2238 1973 1975; 2239 1975 1977; 2240 1977 1979; 2241 1921 1795; 2242 1923 1797;
2243 1925 1799; 2244 1927 1801; 2245 1929 1803; 2246 1931 1805; 2247 1933 1807;
2248 1935 1809; 2249 1937 1811; 2250 1939 1813; 2251 1941 1815; 2252 1943 1817;
2253 1945 1819; 2254 1947 1821; 2255 1949 1823; 2256 1951 1825; 2257 1953 1827;
2258 1955 1829; 2259 1957 1831; 2260 1959 1833; 2261 1961 1835; 2262 1963 1837;
2263 1965 1839; 2264 1967 1841; 2265 1969 1843; 2266 1971 1845; 2267 1973 1847;
2268 1975 1849; 2269 1977 1851; 2270 1979 1853; 2271 1795 1797; 2272 1797 1799;
2273 1799 1801; 2274 1801 1803; 2275 1803 1805; 2276 1805 1807; 2277 1807 1809;
2278 1809 1811; 2279 1811 1813; 2280 1813 1815; 2281 1815 1817; 2282 1817 1819;
2283 1819 1821; 2284 1821 1823; 2285 1823 1825; 2286 1825 1827; 2287 1827 1829;
2288 1829 1831; 2289 1831 1833; 2290 1833 1835; 2291 1835 1837; 2292 1837 1839;
2293 1839 1841; 2294 1841 1843; 2295 1843 1845; 2296 1845 1847; 2297 1847 1849;
2298 1849 1851; 2299 1851 1853; 2300 1795 1704; 2301 1797 1706; 2302 1799 1708;
2303 1801 1710; 2304 1803 1712; 2305 1805 1714; 2306 1807 1716; 2307 1809 1718;
2308 1811 1720; 2309 1813 1722; 2310 1815 1724; 2311 1817 1726; 2312 1819 1728;
2313 1821 1730; 2314 1823 1732; 2315 1825 1734; 2316 1827 1736; 2317 1829 1738;
2318 1831 1740; 2319 1833 1742; 2320 1835 1744; 2321 1837 1746; 2322 1839 1748;
2323 1841 1750; 2324 1843 1752; 2325 1845 1754; 2326 1847 1756; 2327 1849 1758;
2328 1851 1760; 2329 1853 1762; 2330 1704 1706; 2331 1706 1708; 2332 1708 1710;
2333 1710 1712; 2334 1712 1714; 2335 1714 1716; 2336 1716 1718; 2337 1718 1720;
2338 1720 1722; 2339 1722 1724; 2340 1724 1726; 2341 1726 1728; 2342 1728 1730;
2343 1730 1732; 2344 1732 1734; 2345 1734 1736; 2346 1736 1738; 2347 1738 1740;
2348 1740 1742; 2349 1742 1744; 2350 1744 1746; 2351 1746 1748; 2352 1748 1750;
2353 1750 1752; 2354 1752 1754; 2355 1754 1756; 2356 1756 1758; 2357 1758 1760;
2358 1760 1762; 2359 1704 1611; 2360 1706 1613; 2361 1708 1615; 2362 1710 1617;
2363 1712 1619; 2364 1714 1621; 2365 1716 1623; 2366 1718 1625; 2367 1720 1627;
2368 1722 1629; 2369 1724 1631; 2370 1726 1633; 2371 1728 1635; 2372 1730 1637;
2373 1732 1639; 2374 1734 1641; 2375 1736 1643; 2376 1738 1645; 2377 1740 1647;
2378 1742 1649; 2379 1744 1651; 2380 1746 1653; 2381 1748 1655; 2382 1750 1657;
2383 1752 1659; 2384 1754 1661; 2385 1756 1663; 2386 1758 1665; 2387 1760 1667;
2388 1762 1669; 2389 1611 1613; 2390 1613 1615; 2391 1615 1617; 2392 1617 1619;
2393 1619 1621; 2394 1621 1623; 2395 1623 1625; 2396 1625 1627; 2397 1627 1629;
2398 1629 1631; 2399 1631 1633; 2400 1633 1635; 2401 1635 1637; 2402 1637 1639;
2403 1639 1641; 2404 1641 1643; 2405 1643 1645; 2406 1645 1647; 2407 1647 1649;
2408 1649 1651; 2409 1651 1653; 2410 1653 1655; 2411 1655 1657; 2412 1657 1659;
2413 1659 1661; 2414 1661 1663; 2415 1663 1665; 2416 1665 1667; 2417 1667 1669;
2418 1611 1534; 2419 1613 1536; 2420 1615 1538; 2421 1617 1540; 2422 1619 1542;
2423 1621 1544; 2424 1623 1546; 2425 1625 1548; 2426 1627 1550; 2427 1629 1552;
2428 1631 1554; 2429 1633 1556; 2430 1635 1558; 2431 1637 1560; 2432 1639 1562;
2433 1641 1564; 2434 1643 1566; 2435 1645 1568; 2436 1647 1570; 2437 1649 1572;
2438 1651 1574; 2439 1653 1576; 2440 1655 1578; 2441 1657 1580; 2442 1659 1582;
2443 1661 1584; 2444 1663 1586; 2445 1665 1588; 2446 1667 1590; 2447 1669 1592;
2448 1534 1536; 2449 1536 1538; 2450 1538 1540; 2451 1540 1542; 2452 1542 1544;
2453 1544 1546; 2454 1546 1548; 2455 1548 1550; 2456 1550 1552; 2457 1552 1554;
2458 1554 1556; 2459 1556 1558; 2460 1558 1560; 2461 1560 1562; 2462 1562 1564;
2463 1564 1566; 2464 1566 1568; 2465 1568 1570; 2466 1570 1572; 2467 1572 1574;
2468 1574 1576; 2469 1576 1578; 2470 1578 1580; 2471 1580 1582; 2472 1582 1584;
2473 1584 1586; 2474 1586 1588; 2475 1588 1590; 2476 1590 1592; 2477 1534 1474;
2478 1536 1476; 2479 1538 1478; 2480 1540 1480; 2481 1542 1482; 2482 1544 1484;
2483 1546 1486; 2484 1548 1488; 2485 1550 1490; 2486 1552 1492; 2487 1554 1494;
2488 1556 1496; 2489 1558 1498; 2490 1560 1500; 2491 1562 1502; 2492 1564 1504;
2493 1566 1506; 2494 1568 1508; 2495 1570 1510; 2496 1572 1512; 2497 1574 1514;
2498 1576 1516; 2499 1578 1518; 2500 1580 1520; 2501 1582 1522; 2502 1584 1524;
2503 1586 1526; 2504 1588 1528; 2505 1590 1530; 2506 1592 1532; 2507 1474 1476;
2508 1476 1478; 2509 1478 1480; 2510 1480 1482; 2511 1482 1484; 2512 1484 1486;
2513 1486 1488; 2514 1488 1490; 2515 1490 1492; 2516 1492 1494; 2517 1494 1496;
2518 1496 1498; 2519 1498 1500; 2520 1500 1502; 2521 1502 1504; 2522 1504 1506;
2523 1506 1508; 2524 1508 1510; 2525 1510 1512; 2526 1512 1514; 2527 1514 1516;
2528 1516 1518; 2529 1518 1520; 2530 1520 1522; 2531 1522 1524; 2532 1524 1526;
2533 1526 1528; 2534 1528 1530; 2535 1530 1532; 2536 1474 1389; 2537 1476 1391;
2538 1478 1393; 2539 1480 1395; 2540 1482 1397; 2541 1484 1399; 2542 1486 1401;
2543 1488 1403; 2544 1490 1405; 2545 1492 1407; 2546 1494 1409; 2547 1496 1411;
2548 1498 1413; 2549 1500 1415; 2550 1502 1417; 2551 1504 1419; 2552 1506 1421;
2553 1508 1423; 2554 1510 1425; 2555 1512 1427; 2556 1514 1429; 2557 1516 1431;
2558 1518 1433; 2559 1520 1435; 2560 1522 1437; 2561 1524 1439; 2562 1526 1441;
2563 1528 1443; 2564 1530 1445; 2565 1532 1447; 2566 1389 1391; 2567 1391 1393;
2568 1393 1395; 2569 1395 1397; 2570 1397 1399; 2571 1399 1401; 2572 1401 1403;
2573 1403 1405; 2574 1405 1407; 2575 1407 1409; 2576 1409 1411; 2577 1411 1413;
2578 1413 1415; 2579 1415 1417; 2580 1417 1419; 2581 1419 1421; 2582 1421 1423;
2583 1423 1425; 2584 1425 1427; 2585 1427 1429; 2586 1429 1431; 2587 1431 1433;
2588 1433 1435; 2589 1435 1437; 2590 1437 1439; 2591 1439 1441; 2592 1441 1443;
2593 1443 1445; 2594 1445 1447; 2595 1389 1329; 2596 1391 1331; 2597 1393 1333;
2598 1395 1335; 2599 1397 1337; 2600 1399 1339; 2601 1401 1341; 2602 1403 1343;
2603 1405 1345; 2604 1407 1347; 2605 1409 1349; 2606 1411 1351; 2607 1413 1353;
2608 1415 1355; 2609 1417 1357; 2610 1419 1359; 2611 1421 1361; 2612 1423 1363;
2613 1425 1365; 2614 1427 1367; 2615 1429 1369; 2616 1431 1371; 2617 1433 1373;
2618 1435 1375; 2619 1437 1377; 2620 1439 1379; 2621 1441 1381; 2622 1443 1383;
2623 1445 1385; 2624 1447 1387; 2625 1329 1331; 2626 1331 1333; 2627 1333 1335;
2628 1335 1337; 2629 1337 1339; 2630 1339 1341; 2631 1341 1343; 2632 1343 1345;
2633 1345 1347; 2634 1347 1349; 2635 1349 1351; 2636 1351 1353; 2637 1353 1355;
2638 1355 1357; 2639 1357 1359; 2640 1359 1361; 2641 1361 1363; 2642 1363 1365;
2643 1365 1367; 2644 1367 1369; 2645 1369 1371; 2646 1371 1373; 2647 1373 1375;
2648 1375 1377; 2649 1377 1379; 2650 1379 1381; 2651 1381 1383; 2652 1383 1385;
2653 1385 1387; 2654 1329 1256; 2655 1331 1258; 2656 1333 1260; 2657 1335 1262;
2658 1337 1264; 2659 1339 1266; 2660 1341 1268; 2661 1343 1270; 2662 1345 1272;
2663 1347 1274; 2664 1349 1276; 2665 1351 1278; 2666 1353 1280; 2667 1355 1282;
2668 1357 1284; 2669 1359 1286; 2670 1361 1288; 2671 1363 1290; 2672 1365 1292;
2673 1367 1294; 2674 1369 1296; 2675 1371 1298; 2676 1373 1300; 2677 1375 1302;
2678 1377 1304; 2679 1379 1306; 2680 1381 1308; 2681 1383 1310; 2682 1385 1312;
2683 1387 1314; 2684 1256 1258; 2685 1258 1260; 2686 1260 1262; 2687 1262 1264;
2688 1264 1266; 2689 1266 1268; 2690 1268 1270; 2691 1270 1272; 2692 1272 1274;
2693 1274 1276; 2694 1276 1278; 2695 1278 1280; 2696 1280 1282; 2697 1282 1284;
2698 1284 1286; 2699 1286 1288; 2700 1288 1290; 2701 1290 1292; 2702 1292 1294;
2703 1294 1296; 2704 1296 1298; 2705 1298 1300; 2706 1300 1302; 2707 1302 1304;
2708 1304 1306; 2709 1306 1308; 2710 1308 1310; 2711 1310 1312; 2712 1312 1314;
2713 1256 1193; 2714 1258 1195; 2715 1260 1197; 2716 1262 1199; 2717 1264 1201;
2718 1266 1203; 2719 1268 1205; 2720 1270 1207; 2721 1272 1209; 2722 1274 1211;
2723 1276 1213; 2724 1278 1215; 2725 1280 1217; 2726 1282 1219; 2727 1284 1221;
2728 1286 1223; 2729 1288 1225; 2730 1290 1227; 2731 1292 1229; 2732 1294 1231;
2733 1296 1233; 2734 1298 1235; 2735 1300 1237; 2736 1302 1239; 2737 1304 1241;
2738 1306 1243; 2739 1308 1245; 2740 1310 1247; 2741 1312 1249; 2742 1314 1251;
2743 1193 1195; 2744 1195 1197; 2745 1197 1199; 2746 1199 1201; 2747 1201 1203;
2748 1203 1205; 2749 1205 1207; 2750 1207 1209; 2751 1209 1211; 2752 1211 1213;
2753 1213 1215; 2754 1215 1217; 2755 1217 1219; 2756 1219 1221; 2757 1221 1223;
2758 1223 1225; 2759 1225 1227; 2760 1227 1229; 2761 1229 1231; 2762 1231 1233;
2763 1233 1235; 2764 1235 1237; 2765 1237 1239; 2766 1239 1241; 2767 1241 1243;
2768 1243 1245; 2769 1245 1247; 2770 1247 1249; 2771 1249 1251; 2772 1193 1133;
2773 1195 1135; 2774 1197 1137; 2775 1199 1139; 2776 1201 1141; 2777 1203 1143;
2778 1205 1145; 2779 1207 1147; 2780 1209 1149; 2781 1211 1151; 2782 1213 1153;
2783 1215 1155; 2784 1217 1157; 2785 1219 1159; 2786 1221 1161; 2787 1223 1163;
2788 1225 1165; 2789 1227 1167; 2790 1229 1169; 2791 1231 1171; 2792 1233 1173;
2793 1235 1175; 2794 1237 1177; 2795 1239 1179; 2796 1241 1181; 2797 1243 1183;
2798 1245 1185; 2799 1247 1187; 2800 1249 1189; 2801 1251 1191; 2802 1133 1135;
2803 1135 1137; 2804 1137 1139; 2805 1139 1141; 2806 1141 1143; 2807 1143 1145;
2808 1145 1147; 2809 1147 1149; 2810 1149 1151; 2811 1151 1153; 2812 1153 1155;
2813 1155 1157; 2814 1157 1159; 2815 1159 1161; 2816 1161 1163; 2817 1163 1165;
2818 1165 1167; 2819 1167 1169; 2820 1169 1171; 2821 1171 1173; 2822 1173 1175;
2823 1175 1177; 2824 1177 1179; 2825 1179 1181; 2826 1181 1183; 2827 1183 1185;
2828 1185 1187; 2829 1187 1189; 2830 1189 1191; 2831 1133 1070; 2832 1135 1072;
2833 1137 1074; 2834 1139 1076; 2835 1141 1078; 2836 1143 1080; 2837 1145 1082;
2838 1147 1084; 2839 1149 1086; 2840 1151 1088; 2841 1153 1090; 2842 1155 1092;
2843 1157 1094; 2844 1159 1096; 2845 1161 1098; 2846 1163 1100; 2847 1165 1102;
2848 1167 1104; 2849 1169 1106; 2850 1171 1108; 2851 1173 1110; 2852 1175 1112;
2853 1177 1114; 2854 1179 1116; 2855 1181 1118; 2856 1183 1120; 2857 1185 1122;
2858 1187 1124; 2859 1189 1126; 2860 1191 1128; 2861 1070 1072; 2862 1072 1074;
2863 1074 1076; 2864 1076 1078; 2865 1078 1080; 2866 1080 1082; 2867 1082 1084;
2868 1084 1086; 2869 1086 1088; 2870 1088 1090; 2871 1090 1092; 2872 1092 1094;
2873 1094 1096; 2874 1096 1098; 2875 1098 1100; 2876 1100 1102; 2877 1102 1104;
2878 1104 1106; 2879 1106 1108; 2880 1108 1110; 2881 1110 1112; 2882 1112 1114;
2883 1114 1116; 2884 1116 1118; 2885 1118 1120; 2886 1120 1122; 2887 1122 1124;
2888 1124 1126; 2889 1126 1128; 2890 1070 1010; 2891 1072 1012; 2892 1074 1014;
2893 1076 1016; 2894 1078 1018; 2895 1080 1020; 2896 1082 1022; 2897 1084 1024;
2898 1086 1026; 2899 1088 1028; 2900 1090 1030; 2901 1092 1032; 2902 1094 1034;
2903 1096 1036; 2904 1098 1038; 2905 1100 1040; 2906 1102 1042; 2907 1104 1044;
2908 1106 1046; 2909 1108 1048; 2910 1110 1050; 2911 1112 1052; 2912 1114 1054;
2913 1116 1056; 2914 1118 1058; 2915 1120 1060; 2916 1122 1062; 2917 1124 1064;
2918 1126 1066; 2919 1128 1068; 2920 1010 1012; 2921 1012 1014; 2922 1014 1016;
2923 1016 1018; 2924 1018 1020; 2925 1020 1022; 2926 1022 1024; 2927 1024 1026;
2928 1026 1028; 2929 1028 1030; 2930 1030 1032; 2931 1032 1034; 2932 1034 1036;
2933 1036 1038; 2934 1038 1040; 2935 1040 1042; 2936 1042 1044; 2937 1044 1046;
2938 1046 1048; 2939 1048 1050; 2940 1050 1052; 2941 1052 1054; 2942 1054 1056;
2943 1056 1058; 2944 1058 1060; 2945 1060 1062; 2946 1062 1064; 2947 1064 1066;
2948 1066 1068; 2949 1010 950; 2950 1012 952; 2951 1014 954; 2952 1016 956;
2953 1018 958; 2954 1020 960; 2955 1022 962; 2956 1024 964; 2957 1026 966;
2958 1028 968; 2959 1030 970; 2960 1032 972; 2961 1034 974; 2962 1036 976;
2963 1038 978; 2964 1040 980; 2965 1042 982; 2966 1044 984; 2967 1046 986;
2968 1048 988; 2969 1050 990; 2970 1052 992; 2971 1054 994; 2972 1056 996;
2973 1058 998; 2974 1060 1000; 2975 1062 1002; 2976 1064 1004; 2977 1066 1006;
2978 1068 1008; 2979 950 952; 2980 952 954; 2981 954 956; 2982 956 958;
2983 958 960; 2984 960 962; 2985 962 964; 2986 964 966; 2987 966 968;
2988 968 970; 2989 970 972; 2990 972 974; 2991 974 976; 2992 976 978;
2993 978 980; 2994 980 982; 2995 982 984; 2996 984 986; 2997 986 988;
2998 988 990; 2999 990 992; 3000 992 994; 3001 994 996; 3002 996 998;
3003 998 1000; 3004 1000 1002; 3005 1002 1004; 3006 1004 1006; 3007 1006 1008;
3008 950 886; 3009 952 888; 3010 954 890; 3011 956 892; 3012 958 894;
3013 960 896; 3014 962 898; 3015 964 900; 3016 966 902; 3017 968 904;
3018 970 906; 3019 972 908; 3020 974 910; 3021 976 912; 3022 978 914;
3023 980 916; 3024 982 918; 3025 984 920; 3026 986 922; 3027 988 924;
3028 990 926; 3029 992 928; 3030 994 930; 3031 996 932; 3032 998 934;
3033 1000 936; 3034 1002 938; 3035 1004 940; 3036 1006 942; 3037 1008 944;
3038 886 888; 3039 888 890; 3040 890 892; 3041 892 894; 3042 894 896;
3043 896 898; 3044 898 900; 3045 900 902; 3046 902 904; 3047 904 906;
3048 906 908; 3049 908 910; 3050 910 912; 3051 912 914; 3052 914 916;
3053 916 918; 3054 918 920; 3055 920 922; 3056 922 924; 3057 924 926;
3058 926 928; 3059 928 930; 3060 930 932; 3061 932 934; 3062 934 936;
3063 936 938; 3064 938 940; 3065 940 942; 3066 942 944; 3067 886 826;
3068 888 828; 3069 890 830; 3070 892 832; 3071 894 834; 3072 896 836;
3073 898 838; 3074 900 840; 3075 902 842; 3076 904 844; 3077 906 846;
3078 908 848; 3079 910 850; 3080 912 852; 3081 914 854; 3082 916 856;
3083 918 858; 3084 920 860; 3085 922 862; 3086 924 864; 3087 926 866;
3088 928 868; 3089 930 870; 3090 932 872; 3091 934 874; 3092 936 876;
3093 938 878; 3094 940 880; 3095 942 882; 3096 944 884; 3097 826 828;
3098 828 830; 3099 830 832; 3100 832 834; 3101 834 836; 3102 836 838;
3103 838 840; 3104 840 842; 3105 842 844; 3106 844 846; 3107 846 848;
3108 848 850; 3109 850 852; 3110 852 854; 3111 854 856; 3112 856 858;
3113 858 860; 3114 860 862; 3115 862 864; 3116 864 866; 3117 866 868;
3118 868 870; 3119 870 872; 3120 872 874; 3121 874 876; 3122 876 878;
3123 878 880; 3124 880 882; 3125 882 884; 3126 826 763; 3127 828 765;
3128 830 767; 3129 832 769; 3130 834 771; 3131 836 773; 3132 838 775;
3133 840 777; 3134 842 779; 3135 844 781; 3136 846 783; 3137 848 785;
3138 850 787; 3139 852 789; 3140 854 791; 3141 856 793; 3142 858 795;
3143 860 797; 3144 862 799; 3145 864 801; 3146 866 803; 3147 868 805;
3148 870 807; 3149 872 809; 3150 874 811; 3151 876 813; 3152 878 815;
3153 880 817; 3154 882 819; 3155 884 821; 3156 763 765; 3157 765 767;
3158 767 769; 3159 769 771; 3160 771 773; 3161 773 775; 3162 775 777;
3163 777 779; 3164 779 781; 3165 781 783; 3166 783 785; 3167 785 787;
3168 787 789; 3169 789 791; 3170 791 793; 3171 793 795; 3172 795 797;
3173 797 799; 3174 799 801; 3175 801 803; 3176 803 805; 3177 805 807;
3178 807 809; 3179 809 811; 3180 811 813; 3181 813 815; 3182 815 817;
3183 817 819; 3184 819 821; 3185 763 703; 3186 765 705; 3187 767 707;
3188 769 709; 3189 771 711; 3190 773 713; 3191 775 715; 3192 777 717;
3193 779 719; 3194 781 721; 3195 783 723; 3196 785 725; 3197 787 727;
3198 789 729; 3199 791 731; 3200 793 733; 3201 795 735; 3202 797 737;
3203 799 739; 3204 801 741; 3205 803 743; 3206 805 745; 3207 807 747;
3208 809 749; 3209 811 751; 3210 813 753; 3211 815 755; 3212 817 757;
3213 819 759; 3214 821 761; 3215 703 705; 3216 705 707; 3217 707 709;
3218 709 711; 3219 711 713; 3220 713 715; 3221 715 717; 3222 717 719;
3223 719 721; 3224 721 723; 3225 723 725; 3226 725 727; 3227 727 729;
3228 729 731; 3229 731 733; 3230 733 735; 3231 735 737; 3232 737 739;
3233 739 741; 3234 741 743; 3235 743 745; 3236 745 747; 3237 747 749;
3238 749 751; 3239 751 753; 3240 753 755; 3241 755 757; 3242 757 759;
3243 759 761; 3244 703 672; 3245 705 673; 3246 707 674; 3247 709 675;
3248 711 676; 3249 713 677; 3250 715 678; 3251 717 679; 3252 719 680;
3253 721 681; 3254 723 682; 3255 725 683; 3256 727 684; 3257 729 685;
3258 731 686; 3259 733 687; 3260 735 688; 3261 737 689; 3262 739 690;
3263 741 691; 3264 743 692; 3265 745 693; 3266 747 694; 3267 749 695;
3268 751 696; 3269 753 697; 3270 755 698; 3271 757 699; 3272 759 700;
3273 761 701; 3274 672 673; 3275 673 674; 3276 674 675; 3277 675 676;
3278 676 677; 3279 677 678; 3280 678 679; 3281 679 680; 3282 680 681;
3283 681 682; 3284 682 683; 3285 683 684; 3286 684 685; 3287 685 686;
3288 686 687; 3289 687 688; 3290 688 689; 3291 689 690; 3292 690 691;
3293 691 692; 3294 692 693; 3295 693 694; 3296 694 695; 3297 695 696;
3298 696 697; 3299 697 698; 3300 698 699; 3301 699 700; 3302 700 701;
3310 702 1854; 3311 702 1856; 3312 704 1856; 3313 704 1858; 3314 706 1858;
3315 706 1860; 3316 708 1860; 3317 708 1862; 3318 710 1862; 3319 710 1864;
3320 712 1864; 3321 712 1866; 3322 714 1866; 3323 714 1868; 3324 716 1868;
3325 716 1870; 3326 718 1870; 3327 718 1872; 3328 720 1872; 3329 720 1874;
3330 722 1874; 3331 722 1876; 3332 724 1876; 3333 724 1878; 3334 726 1878;
3335 726 1880; 3336 728 1880; 3337 728 1882; 3338 730 1882; 3339 730 1884;
3340 732 1884; 3341 732 1886; 3342 734 1886; 3343 734 1888; 3344 736 1888;
3345 736 1890; 3346 738 1890; 3347 738 1892; 3348 740 1892; 3349 740 1894;
3350 742 1894; 3351 742 1896; 3352 744 1896; 3353 744 1898; 3354 746 1898;
3355 746 1900; 3356 748 1900; 3357 748 1902; 3358 750 1902; 3359 750 1904;
3360 752 1904; 3361 752 1906; 3362 754 1906; 3363 754 1908; 3364 756 1908;
3365 756 1910; 3366 758 1910; 3367 758 1912; 3368 760 1912; 3369 760 1914;
3370 762 1854; 3371 762 1856; 3372 764 1856; 3373 764 1858; 3374 766 1858;
3375 766 1860; 3376 768 1860; 3377 768 1862; 3378 770 1862; 3379 770 1864;
3380 772 1864; 3381 772 1866; 3382 774 1866; 3383 774 1868; 3384 776 1868;
3385 776 1870; 3386 778 1870; 3387 778 1872; 3388 780 1872; 3389 780 1874;
3390 782 1874; 3391 782 1876; 3392 784 1876; 3393 784 1878; 3394 786 1878;
3395 786 1880; 3396 788 1880; 3397 788 1882; 3398 790 1882; 3399 790 1884;
3400 792 1884; 3401 792 1886; 3402 794 1886; 3403 794 1888; 3404 796 1888;
3405 796 1890; 3406 798 1890; 3407 798 1892; 3408 800 1892; 3409 800 1894;
3410 802 1894; 3411 802 1896; 3412 804 1896; 3413 804 1898; 3414 806 1898;
3415 806 1900; 3416 808 1900; 3417 808 1902; 3418 810 1902; 3419 810 1904;
3420 812 1904; 3421 812 1906; 3422 814 1906; 3423 814 1908; 3424 816 1908;
3425 816 1910; 3426 818 1910; 3427 818 1912; 3428 820 1912; 3429 820 1914;
3430 762 1981; 3431 762 1983; 3432 764 1983; 3433 764 1985; 3434 766 1985;
3435 766 1987; 3436 768 1987; 3437 768 1989; 3438 770 1989; 3439 770 1991;
3440 772 1991; 3441 772 1993; 3442 774 1993; 3443 774 1995; 3444 776 1995;
3445 776 1997; 3446 778 1997; 3447 778 1999; 3448 780 1999; 3449 780 2001;
3450 782 2001; 3451 782 2003; 3452 784 2003; 3453 784 2005; 3454 786 2005;
3455 786 2007; 3456 788 2007; 3457 788 2009; 3458 790 2009; 3459 790 2011;
3460 792 2011; 3461 792 2013; 3462 794 2013; 3463 794 2015; 3464 796 2015;
3465 796 2017; 3466 798 2017; 3467 798 2019; 3468 800 2019; 3469 800 2021;
3470 802 2021; 3471 802 2023; 3472 804 2023; 3473 804 2025; 3474 806 2025;
3475 806 2027; 3476 808 2027; 3477 808 2029; 3478 810 2029; 3479 810 2031;
3480 812 2031; 3481 812 2033; 3482 814 2033; 3483 814 2035; 3484 816 2035;
3485 816 2037; 3486 818 2037; 3487 818 2039; 3488 820 2039; 3489 820 2041;
3490 825 1981; 3491 825 1983; 3492 827 1983; 3493 827 1985; 3494 829 1985;
3495 829 1987; 3496 831 1987; 3497 831 1989; 3498 833 1989; 3499 833 1991;
3500 835 1991; 3501 835 1993; 3502 837 1993; 3503 837 1995; 3504 839 1995;
3505 839 1997; 3506 841 1997; 3507 841 1999; 3508 843 1999; 3509 843 2001;
3510 845 2001; 3511 845 2003; 3512 847 2003; 3513 847 2005; 3514 849 2005;
3515 849 2007; 3516 851 2007; 3517 851 2009; 3518 853 2009; 3519 853 2011;
3520 855 2011; 3521 855 2013; 3522 857 2013; 3523 857 2015; 3524 859 2015;
3525 859 2017; 3526 861 2017; 3527 861 2019; 3528 863 2019; 3529 863 2021;
3530 865 2021; 3531 865 2023; 3532 867 2023; 3533 867 2025; 3534 869 2025;
3535 869 2027; 3536 871 2027; 3537 871 2029; 3538 873 2029; 3539 873 2031;
3540 875 2031; 3541 875 2033; 3542 877 2033; 3543 877 2035; 3544 879 2035;
3545 879 2037; 3546 881 2037; 3547 881 2039; 3548 883 2039; 3549 883 2041;
3550 825 2103; 3551 825 2105; 3552 827 2105; 3553 827 2107; 3554 829 2107;
3555 829 2109; 3556 831 2109; 3557 831 2111; 3558 833 2111; 3559 833 2113;
3560 835 2113; 3561 835 2115; 3562 837 2115; 3563 837 2117; 3564 839 2117;
3565 839 2119; 3566 841 2119; 3567 841 2121; 3568 843 2121; 3569 843 2123;
3570 845 2123; 3571 845 2125; 3572 847 2125; 3573 847 2127; 3574 849 2127;
3575 849 2129; 3576 851 2129; 3577 851 2131; 3578 853 2131; 3579 853 2133;
3580 855 2133; 3581 855 2135; 3582 857 2135; 3583 857 2137; 3584 859 2137;
3585 859 2139; 3586 861 2139; 3587 861 2141; 3588 863 2141; 3589 863 2143;
3590 865 2143; 3591 865 2145; 3592 867 2145; 3593 867 2147; 3594 869 2147;
3595 869 2149; 3596 871 2149; 3597 871 2151; 3598 873 2151; 3599 873 2153;
3600 875 2153; 3601 875 2155; 3602 877 2155; 3603 877 2157; 3604 879 2157;
3605 879 2159; 3606 881 2159; 3607 881 2161; 3608 883 2161; 3609 883 2163;
3610 885 2103; 3611 885 2105; 3612 887 2105; 3613 887 2107; 3614 889 2107;
3615 889 2109; 3616 891 2109; 3617 891 2111; 3618 893 2111; 3619 893 2113;
3620 895 2113; 3621 895 2115; 3622 897 2115; 3623 897 2117; 3624 899 2117;
3625 899 2119; 3626 901 2119; 3627 901 2121; 3628 903 2121; 3629 903 2123;
3630 905 2123; 3631 905 2125; 3632 907 2125; 3633 907 2127; 3634 909 2127;
3635 909 2129; 3636 911 2129; 3637 911 2131; 3638 913 2131; 3639 913 2133;
3640 915 2133; 3641 915 2135; 3642 917 2135; 3643 917 2137; 3644 919 2137;
3645 919 2139; 3646 921 2139; 3647 921 2141; 3648 923 2141; 3649 923 2143;
3650 925 2143; 3651 925 2145; 3652 927 2145; 3653 927 2147; 3654 929 2147;
3655 929 2149; 3656 931 2149; 3657 931 2151; 3658 933 2151; 3659 933 2153;
3660 935 2153; 3661 935 2155; 3662 937 2155; 3663 937 2157; 3664 939 2157;
3665 939 2159; 3666 941 2159; 3667 941 2161; 3668 943 2161; 3669 943 2163;
3670 885 2227; 3671 885 2229; 3672 887 2229; 3673 887 2231; 3674 889 2231;
3675 889 2233; 3676 891 2233; 3677 891 2235; 3678 893 2235; 3679 893 2237;
3680 895 2237; 3681 895 2239; 3682 897 2239; 3683 897 2241; 3684 899 2241;
3685 899 2243; 3686 901 2243; 3687 901 2245; 3688 903 2245; 3689 903 2247;
3690 905 2247; 3691 905 2249; 3692 907 2249; 3693 907 2251; 3694 909 2251;
3695 909 2253; 3696 911 2253; 3697 911 2255; 3698 913 2255; 3699 913 2257;
3700 915 2257; 3701 915 2259; 3702 917 2259; 3703 917 2261; 3704 919 2261;
3705 919 2263; 3706 921 2263; 3707 921 2265; 3708 923 2265; 3709 923 2267;
3710 925 2267; 3711 925 2269; 3712 927 2269; 3713 927 2271; 3714 929 2271;
3715 929 2273; 3716 931 2273; 3717 931 2275; 3718 933 2275; 3719 933 2277;
3720 935 2277; 3721 935 2279; 3722 937 2279; 3723 937 2281; 3724 939 2281;
3725 939 2283; 3726 941 2283; 3727 941 2285; 3728 943 2285; 3729 943 2287;
3730 949 2227; 3731 949 2229; 3732 951 2229; 3733 951 2231; 3734 953 2231;
3735 953 2233; 3736 955 2233; 3737 955 2235; 3738 957 2235; 3739 957 2237;
3740 959 2237; 3741 959 2239; 3742 961 2239; 3743 961 2241; 3744 963 2241;
3745 963 2243; 3746 965 2243; 3747 965 2245; 3748 967 2245; 3749 967 2247;
3750 969 2247; 3751 969 2249; 3752 971 2249; 3753 971 2251; 3754 973 2251;
3755 973 2253; 3756 975 2253; 3757 975 2255; 3758 977 2255; 3759 977 2257;
3760 979 2257; 3761 979 2259; 3762 981 2259; 3763 981 2261; 3764 983 2261;
3765 983 2263; 3766 985 2263; 3767 985 2265; 3768 987 2265; 3769 987 2267;
3770 989 2267; 3771 989 2269; 3772 991 2269; 3773 991 2271; 3774 993 2271;
3775 993 2273; 3776 995 2273; 3777 995 2275; 3778 997 2275; 3779 997 2277;
3780 999 2277; 3781 999 2279; 3782 1001 2279; 3783 1001 2281; 3784 1003 2281;
3785 1003 2283; 3786 1005 2283; 3787 1005 2285; 3788 1007 2285; 3789 1007 2287;
3790 949 2349; 3791 949 2351; 3792 951 2351; 3793 951 2353; 3794 953 2353;
3795 953 2355; 3796 955 2355; 3797 955 2357; 3798 957 2357; 3799 957 2359;
3800 959 2359; 3801 959 2361; 3802 961 2361; 3803 961 2363; 3804 963 2363;
3805 963 2365; 3806 965 2365; 3807 965 2367; 3808 967 2367; 3809 967 2369;
3810 969 2369; 3811 969 2371; 3812 971 2371; 3813 971 2373; 3814 973 2373;
3815 973 2375; 3816 975 2375; 3817 975 2377; 3818 977 2377; 3819 977 2379;
3820 979 2379; 3821 979 2381; 3822 981 2381; 3823 981 2383; 3824 983 2383;
3825 983 2385; 3826 985 2385; 3827 985 2387; 3828 987 2387; 3829 987 2389;
3830 989 2389; 3831 989 2391; 3832 991 2391; 3833 991 2393; 3834 993 2393;
3835 993 2395; 3836 995 2395; 3837 995 2397; 3838 997 2397; 3839 997 2399;
3840 999 2399; 3841 999 2401; 3842 1001 2401; 3843 1001 2403; 3844 1003 2403;
3845 1003 2405; 3846 1005 2405; 3847 1005 2407; 3848 1007 2407; 3849 1007 2409;
3850 1009 2349; 3851 1009 2351; 3852 1011 2351; 3853 1011 2353; 3854 1013 2353;
3855 1013 2355; 3856 1015 2355; 3857 1015 2357; 3858 1017 2357; 3859 1017 2359;
3860 1019 2359; 3861 1019 2361; 3862 1021 2361; 3863 1021 2363; 3864 1023 2363;
3865 1023 2365; 3866 1025 2365; 3867 1025 2367; 3868 1027 2367; 3869 1027 2369;
3870 1029 2369; 3871 1029 2371; 3872 1031 2371; 3873 1031 2373; 3874 1033 2373;
3875 1033 2375; 3876 1035 2375; 3877 1035 2377; 3878 1037 2377; 3879 1037 2379;
3880 1039 2379; 3881 1039 2381; 3882 1041 2381; 3883 1041 2383; 3884 1043 2383;
3885 1043 2385; 3886 1045 2385; 3887 1045 2387; 3888 1047 2387; 3889 1047 2389;
3890 1049 2389; 3891 1049 2391; 3892 1051 2391; 3893 1051 2393; 3894 1053 2393;
3895 1053 2395; 3896 1055 2395; 3897 1055 2397; 3898 1057 2397; 3899 1057 2399;
3900 1059 2399; 3901 1059 2401; 3902 1061 2401; 3903 1061 2403; 3904 1063 2403;
3905 1063 2405; 3906 1065 2405; 3907 1065 2407; 3908 1067 2407; 3909 1067 2409;
3910 1009 2411; 3911 1009 2413; 3912 1011 2413; 3913 1011 2415; 3914 1013 2415;
3915 1013 2417; 3916 1015 2417; 3917 1015 2419; 3918 1017 2419; 3919 1017 2421;
3920 1019 2421; 3921 1019 2423; 3922 1021 2423; 3923 1021 2425; 3924 1023 2425;
3925 1023 2427; 3926 1025 2427; 3927 1025 2429; 3928 1027 2429; 3929 1027 2431;
3930 1029 2431; 3931 1029 2433; 3932 1031 2433; 3933 1031 2435; 3934 1033 2435;
3935 1033 2437; 3936 1035 2437; 3937 1035 2439; 3938 1037 2439; 3939 1037 2441;
3940 1039 2441; 3941 1039 2443; 3942 1041 2443; 3943 1041 2445; 3944 1043 2445;
3945 1043 2447; 3946 1045 2447; 3947 1045 2449; 3948 1047 2449; 3949 1047 2451;
3950 1049 2451; 3951 1049 2453; 3952 1051 2453; 3953 1051 2455; 3954 1053 2455;
3955 1053 2457; 3956 1055 2457; 3957 1055 2459; 3958 1057 2459; 3959 1057 2461;
3960 1059 2461; 3961 1059 2463; 3962 1061 2463; 3963 1061 2465; 3964 1063 2465;
3965 1063 2467; 3966 1065 2467; 3967 1065 2469; 3968 1067 2469; 3969 1067 2471;
3970 1069 2411; 3971 1069 2413; 3972 1071 2413; 3973 1071 2415; 3974 1073 2415;
3975 1073 2417; 3976 1075 2417; 3977 1075 2419; 3978 1077 2419; 3979 1077 2421;
3980 1079 2421; 3981 1079 2423; 3982 1081 2423; 3983 1081 2425; 3984 1083 2425;
3985 1083 2427; 3986 1085 2427; 3987 1085 2429; 3988 1087 2429; 3989 1087 2431;
3990 1089 2431; 3991 1089 2433; 3992 1091 2433; 3993 1091 2435; 3994 1093 2435;
3995 1093 2437; 3996 1095 2437; 3997 1095 2439; 3998 1097 2439; 3999 1097 2441;
4000 1099 2441; 4001 1099 2443; 4002 1101 2443; 4003 1101 2445; 4004 1103 2445;
4005 1103 2447; 4006 1105 2447; 4007 1105 2449; 4008 1107 2449; 4009 1107 2451;
4010 1109 2451; 4011 1109 2453; 4012 1111 2453; 4013 1111 2455; 4014 1113 2455;
4015 1113 2457; 4016 1115 2457; 4017 1115 2459; 4018 1117 2459; 4019 1117 2461;
4020 1119 2461; 4021 1119 2463; 4022 1121 2463; 4023 1121 2465; 4024 1123 2465;
4025 1123 2467; 4026 1125 2467; 4027 1125 2469; 4028 1127 2469; 4029 1127 2471;
4030 1069 2474; 4031 1069 2476; 4032 1071 2476; 4033 1071 2478; 4034 1073 2478;
4035 1073 2480; 4036 1075 2480; 4037 1075 2482; 4038 1077 2482; 4039 1077 2484;
4040 1079 2484; 4041 1079 2486; 4042 1081 2486; 4043 1081 2488; 4044 1083 2488;
4045 1083 2490; 4046 1085 2490; 4047 1085 2492; 4048 1087 2492; 4049 1087 2494;
4050 1089 2494; 4051 1089 2496; 4052 1091 2496; 4053 1091 2498; 4054 1093 2498;
4055 1093 2500; 4056 1095 2500; 4057 1095 2502; 4058 1097 2502; 4059 1097 2504;
4060 1099 2504; 4061 1099 2506; 4062 1101 2506; 4063 1101 2508; 4064 1103 2508;
4065 1103 2510; 4066 1105 2510; 4067 1105 2512; 4068 1107 2512; 4069 1107 2514;
4070 1109 2514; 4071 1109 2516; 4072 1111 2516; 4073 1111 2518; 4074 1113 2518;
4075 1113 2520; 4076 1115 2520; 4077 1115 2522; 4078 1117 2522; 4079 1117 2524;
4080 1119 2524; 4081 1119 2526; 4082 1121 2526; 4083 1121 2528; 4084 1123 2528;
4085 1123 2530; 4086 1125 2530; 4087 1125 2532; 4088 1127 2532; 4089 1127 2534;
4090 1132 2474; 4091 1132 2476; 4092 1134 2476; 4093 1134 2478; 4094 1136 2478;
4095 1136 2480; 4096 1138 2480; 4097 1138 2482; 4098 1140 2482; 4099 1140 2484;
4100 1142 2484; 4101 1142 2486; 4102 1144 2486; 4103 1144 2488; 4104 1146 2488;
4105 1146 2490; 4106 1148 2490; 4107 1148 2492; 4108 1150 2492; 4109 1150 2494;
4110 1152 2494; 4111 1152 2496; 4112 1154 2496; 4113 1154 2498; 4114 1156 2498;
4115 1156 2500; 4116 1158 2500; 4117 1158 2502; 4118 1160 2502; 4119 1160 2504;
4120 1162 2504; 4121 1162 2506; 4122 1164 2506; 4123 1164 2508; 4124 1166 2508;
4125 1166 2510; 4126 1168 2510; 4127 1168 2512; 4128 1170 2512; 4129 1170 2514;
4130 1172 2514; 4131 1172 2516; 4132 1174 2516; 4133 1174 2518; 4134 1176 2518;
4135 1176 2520; 4136 1178 2520; 4137 1178 2522; 4138 1180 2522; 4139 1180 2524;
4140 1182 2524; 4141 1182 2526; 4142 1184 2526; 4143 1184 2528; 4144 1186 2528;
4145 1186 2530; 4146 1188 2530; 4147 1188 2532; 4148 1190 2532; 4149 1190 2534;
4150 1132 2536; 4151 1132 2538; 4152 1134 2538; 4153 1134 2540; 4154 1136 2540;
4155 1136 2542; 4156 1138 2542; 4157 1138 2544; 4158 1140 2544; 4159 1140 2546;
4160 1142 2546; 4161 1142 2548; 4162 1144 2548; 4163 1144 2550; 4164 1146 2550;
4165 1146 2552; 4166 1148 2552; 4167 1148 2554; 4168 1150 2554; 4169 1150 2556;
4170 1152 2556; 4171 1152 2558; 4172 1154 2558; 4173 1154 2560; 4174 1156 2560;
4175 1156 2562; 4176 1158 2562; 4177 1158 2564; 4178 1160 2564; 4179 1160 2566;
4180 1162 2566; 4181 1162 2568; 4182 1164 2568; 4183 1164 2570; 4184 1166 2570;
4185 1166 2572; 4186 1168 2572; 4187 1168 2574; 4188 1170 2574; 4189 1170 2576;
4190 1172 2576; 4191 1172 2578; 4192 1174 2578; 4193 1174 2580; 4194 1176 2580;
4195 1176 2582; 4196 1178 2582; 4197 1178 2584; 4198 1180 2584; 4199 1180 2586;
4200 1182 2586; 4201 1182 2588; 4202 1184 2588; 4203 1184 2590; 4204 1186 2590;
4205 1186 2592; 4206 1188 2592; 4207 1188 2594; 4208 1190 2594; 4209 1190 2596;
4210 1192 2536; 4211 1192 2538; 4212 1194 2538; 4213 1194 2540; 4214 1196 2540;
4215 1196 2542; 4216 1198 2542; 4217 1198 2544; 4218 1200 2544; 4219 1200 2546;
4220 1202 2546; 4221 1202 2548; 4222 1204 2548; 4223 1204 2550; 4224 1206 2550;
4225 1206 2552; 4226 1208 2552; 4227 1208 2554; 4228 1210 2554; 4229 1210 2556;
4230 1212 2556; 4231 1212 2558; 4232 1214 2558; 4233 1214 2560; 4234 1216 2560;
4235 1216 2562; 4236 1218 2562; 4237 1218 2564; 4238 1220 2564; 4239 1220 2566;
4240 1222 2566; 4241 1222 2568; 4242 1224 2568; 4243 1224 2570; 4244 1226 2570;
4245 1226 2572; 4246 1228 2572; 4247 1228 2574; 4248 1230 2574; 4249 1230 2576;
4250 1232 2576; 4251 1232 2578; 4252 1234 2578; 4253 1234 2580; 4254 1236 2580;
4255 1236 2582; 4256 1238 2582; 4257 1238 2584; 4258 1240 2584; 4259 1240 2586;
4260 1242 2586; 4261 1242 2588; 4262 1244 2588; 4263 1244 2590; 4264 1246 2590;
4265 1246 2592; 4266 1248 2592; 4267 1248 2594; 4268 1250 2594; 4269 1250 2596;
4270 1192 2599; 4271 1192 2601; 4272 1194 2601; 4273 1194 2603; 4274 1196 2603;
4275 1196 2605; 4276 1198 2605; 4277 1198 2607; 4278 1200 2607; 4279 1200 2609;
4280 1202 2609; 4281 1202 2611; 4282 1204 2611; 4283 1204 2613; 4284 1206 2613;
4285 1206 2615; 4286 1208 2615; 4287 1208 2617; 4288 1210 2617; 4289 1210 2619;
4290 1212 2619; 4291 1212 2621; 4292 1214 2621; 4293 1214 2623; 4294 1216 2623;
4295 1216 2625; 4296 1218 2625; 4297 1218 2627; 4298 1220 2627; 4299 1220 2629;
4300 1222 2629; 4301 1222 2631; 4302 1224 2631; 4303 1224 2633; 4304 1226 2633;
4305 1226 2635; 4306 1228 2635; 4307 1228 2637; 4308 1230 2637; 4309 1230 2639;
4310 1232 2639; 4311 1232 2641; 4312 1234 2641; 4313 1234 2643; 4314 1236 2643;
4315 1236 2645; 4316 1238 2645; 4317 1238 2647; 4318 1240 2647; 4319 1240 2649;
4320 1242 2649; 4321 1242 2651; 4322 1244 2651; 4323 1244 2653; 4324 1246 2653;
4325 1246 2655; 4326 1248 2655; 4327 1248 2657; 4328 1250 2657; 4329 1250 2659;
4330 1255 2599; 4331 1255 2601; 4332 1257 2601; 4333 1257 2603; 4334 1259 2603;
4335 1259 2605; 4336 1261 2605; 4337 1261 2607; 4338 1263 2607; 4339 1263 2609;
4340 1265 2609; 4341 1265 2611; 4342 1267 2611; 4343 1267 2613; 4344 1269 2613;
4345 1269 2615; 4346 1271 2615; 4347 1271 2617; 4348 1273 2617; 4349 1273 2619;
4350 1275 2619; 4351 1275 2621; 4352 1277 2621; 4353 1277 2623; 4354 1279 2623;
4355 1279 2625; 4356 1281 2625; 4357 1281 2627; 4358 1283 2627; 4359 1283 2629;
4360 1285 2629; 4361 1285 2631; 4362 1287 2631; 4363 1287 2633; 4364 1289 2633;
4365 1289 2635; 4366 1291 2635; 4367 1291 2637; 4368 1293 2637; 4369 1293 2639;
4370 1295 2639; 4371 1295 2641; 4372 1297 2641; 4373 1297 2643; 4374 1299 2643;
4375 1299 2645; 4376 1301 2645; 4377 1301 2647; 4378 1303 2647; 4379 1303 2649;
4380 1305 2649; 4381 1305 2651; 4382 1307 2651; 4383 1307 2653; 4384 1309 2653;
4385 1309 2655; 4386 1311 2655; 4387 1311 2657; 4388 1313 2657; 4389 1313 2659;
4390 1255 2664; 4391 1255 2666; 4392 1257 2666; 4393 1257 2668; 4394 1259 2668;
4395 1259 2670; 4396 1261 2670; 4397 1261 2672; 4398 1263 2672; 4399 1263 2674;
4400 1265 2674; 4401 1265 2676; 4402 1267 2676; 4403 1267 2678; 4404 1269 2678;
4405 1269 2680; 4406 1271 2680; 4407 1271 2682; 4408 1273 2682; 4409 1273 2684;
4410 1275 2684; 4411 1275 2686; 4412 1277 2686; 4413 1277 2688; 4414 1279 2688;
4415 1279 2690; 4416 1281 2690; 4417 1281 2692; 4418 1283 2692; 4419 1283 2694;
4420 1285 2694; 4421 1285 2696; 4422 1287 2696; 4423 1287 2698; 4424 1289 2698;
4425 1289 2700; 4426 1291 2700; 4427 1291 2702; 4428 1293 2702; 4429 1293 2704;
4430 1295 2704; 4431 1295 2706; 4432 1297 2706; 4433 1297 2708; 4434 1299 2708;
4435 1299 2710; 4436 1301 2710; 4437 1301 2712; 4438 1303 2712; 4439 1303 2714;
4440 1305 2714; 4441 1305 2716; 4442 1307 2716; 4443 1307 2718; 4444 1309 2718;
4445 1309 2720; 4446 1311 2720; 4447 1311 2722; 4448 1313 2722; 4449 1313 2724;
4450 1328 2664; 4451 1328 2666; 4452 1330 2666; 4453 1330 2668; 4454 1332 2668;
4455 1332 2670; 4456 1334 2670; 4457 1334 2672; 4458 1336 2672; 4459 1336 2674;
4460 1338 2674; 4461 1338 2676; 4462 1340 2676; 4463 1340 2678; 4464 1342 2678;
4465 1342 2680; 4466 1344 2680; 4467 1344 2682; 4468 1346 2682; 4469 1346 2684;
4470 1348 2684; 4471 1348 2686; 4472 1350 2686; 4473 1350 2688; 4474 1352 2688;
4475 1352 2690; 4476 1354 2690; 4477 1354 2692; 4478 1356 2692; 4479 1356 2694;
4480 1358 2694; 4481 1358 2696; 4482 1360 2696; 4483 1360 2698; 4484 1362 2698;
4485 1362 2700; 4486 1364 2700; 4487 1364 2702; 4488 1366 2702; 4489 1366 2704;
4490 1368 2704; 4491 1368 2706; 4492 1370 2706; 4493 1370 2708; 4494 1372 2708;
4495 1372 2710; 4496 1374 2710; 4497 1374 2712; 4498 1376 2712; 4499 1376 2714;
4500 1378 2714; 4501 1378 2716; 4502 1380 2716; 4503 1380 2718; 4504 1382 2718;
4505 1382 2720; 4506 1384 2720; 4507 1384 2722; 4508 1386 2722; 4509 1386 2724;
4510 1328 2726; 4511 1328 2728; 4512 1330 2728; 4513 1330 2730; 4514 1332 2730;
4515 1332 2732; 4516 1334 2732; 4517 1334 2734; 4518 1336 2734; 4519 1336 2736;
4520 1338 2736; 4521 1338 2738; 4522 1340 2738; 4523 1340 2740; 4524 1342 2740;
4525 1342 2742; 4526 1344 2742; 4527 1344 2744; 4528 1346 2744; 4529 1346 2746;
4530 1348 2746; 4531 1348 2748; 4532 1350 2748; 4533 1350 2750; 4534 1352 2750;
4535 1352 2752; 4536 1354 2752; 4537 1354 2754; 4538 1356 2754; 4539 1356 2756;
4540 1358 2756; 4541 1358 2758; 4542 1360 2758; 4543 1360 2760; 4544 1362 2760;
4545 1362 2762; 4546 1364 2762; 4547 1364 2764; 4548 1366 2764; 4549 1366 2766;
4550 1368 2766; 4551 1368 2768; 4552 1370 2768; 4553 1370 2770; 4554 1372 2770;
4555 1372 2772; 4556 1374 2772; 4557 1374 2774; 4558 1376 2774; 4559 1376 2776;
4560 1378 2776; 4561 1378 2778; 4562 1380 2778; 4563 1380 2780; 4564 1382 2780;
4565 1382 2782; 4566 1384 2782; 4567 1384 2784; 4568 1386 2784; 4569 1386 2786;
4570 1388 2726; 4571 1388 2728; 4572 1390 2728; 4573 1390 2730; 4574 1392 2730;
4575 1392 2732; 4576 1394 2732; 4577 1394 2734; 4578 1396 2734; 4579 1396 2736;
4580 1398 2736; 4581 1398 2738; 4582 1400 2738; 4583 1400 2740; 4584 1402 2740;
4585 1402 2742; 4586 1404 2742; 4587 1404 2744; 4588 1406 2744; 4589 1406 2746;
4590 1408 2746; 4591 1408 2748; 4592 1410 2748; 4593 1410 2750; 4594 1412 2750;
4595 1412 2752; 4596 1414 2752; 4597 1414 2754; 4598 1416 2754; 4599 1416 2756;
4600 1418 2756; 4601 1418 2758; 4602 1420 2758; 4603 1420 2760; 4604 1422 2760;
4605 1422 2762; 4606 1424 2762; 4607 1424 2764; 4608 1426 2764; 4609 1426 2766;
4610 1428 2766; 4611 1428 2768; 4612 1430 2768; 4613 1430 2770; 4614 1432 2770;
4615 1432 2772; 4616 1434 2772; 4617 1434 2774; 4618 1436 2774; 4619 1436 2776;
4620 1438 2776; 4621 1438 2778; 4622 1440 2778; 4623 1440 2780; 4624 1442 2780;
4625 1442 2782; 4626 1444 2782; 4627 1444 2784; 4628 1446 2784; 4629 1446 2786;
4630 1388 2792; 4631 1388 2794; 4632 1390 2794; 4633 1390 2796; 4634 1392 2796;
4635 1392 2798; 4636 1394 2798; 4637 1394 2800; 4638 1396 2800; 4639 1396 2802;
4640 1398 2802; 4641 1398 2804; 4642 1400 2804; 4643 1400 2806; 4644 1402 2806;
4645 1402 2808; 4646 1404 2808; 4647 1404 2810; 4648 1406 2810; 4649 1406 2812;
4650 1408 2812; 4651 1408 2814; 4652 1410 2814; 4653 1410 2816; 4654 1412 2816;
4655 1412 2818; 4656 1414 2818; 4657 1414 2820; 4658 1416 2820; 4659 1416 2822;
4660 1418 2822; 4661 1418 2824; 4662 1420 2824; 4663 1420 2826; 4664 1422 2826;
4665 1422 2828; 4666 1424 2828; 4667 1424 2830; 4668 1426 2830; 4669 1426 2832;
4670 1428 2832; 4671 1428 2834; 4672 1430 2834; 4673 1430 2836; 4674 1432 2836;
4675 1432 2838; 4676 1434 2838; 4677 1434 2840; 4678 1436 2840; 4679 1436 2842;
4680 1438 2842; 4681 1438 2844; 4682 1440 2844; 4683 1440 2846; 4684 1442 2846;
4685 1442 2848; 4686 1444 2848; 4687 1444 2850; 4688 1446 2850; 4689 1446 2852;
4690 1473 2792; 4691 1473 2794; 4692 1475 2794; 4693 1475 2796; 4694 1477 2796;
4695 1477 2798; 4696 1479 2798; 4697 1479 2800; 4698 1481 2800; 4699 1481 2802;
4700 1483 2802; 4701 1483 2804; 4702 1485 2804; 4703 1485 2806; 4704 1487 2806;
4705 1487 2808; 4706 1489 2808; 4707 1489 2810; 4708 1491 2810; 4709 1491 2812;
4710 1493 2812; 4711 1493 2814; 4712 1495 2814; 4713 1495 2816; 4714 1497 2816;
4715 1497 2818; 4716 1499 2818; 4717 1499 2820; 4718 1501 2820; 4719 1501 2822;
4720 1503 2822; 4721 1503 2824; 4722 1505 2824; 4723 1505 2826; 4724 1507 2826;
4725 1507 2828; 4726 1509 2828; 4727 1509 2830; 4728 1511 2830; 4729 1511 2832;
4730 1513 2832; 4731 1513 2834; 4732 1515 2834; 4733 1515 2836; 4734 1517 2836;
4735 1517 2838; 4736 1519 2838; 4737 1519 2840; 4738 1521 2840; 4739 1521 2842;
4740 1523 2842; 4741 1523 2844; 4742 1525 2844; 4743 1525 2846; 4744 1527 2846;
4745 1527 2848; 4746 1529 2848; 4747 1529 2850; 4748 1531 2850; 4749 1531 2852;
4750 1473 2854; 4751 1473 2856; 4752 1475 2856; 4753 1475 2858; 4754 1477 2858;
4755 1477 2860; 4756 1479 2860; 4757 1479 2862; 4758 1481 2862; 4759 1481 2864;
4760 1483 2864; 4761 1483 2866; 4762 1485 2866; 4763 1485 2868; 4764 1487 2868;
4765 1487 2870; 4766 1489 2870; 4767 1489 2872; 4768 1491 2872; 4769 1491 2874;
4770 1493 2874; 4771 1493 2876; 4772 1495 2876; 4773 1495 2878; 4774 1497 2878;
4775 1497 2880; 4776 1499 2880; 4777 1499 2882; 4778 1501 2882; 4779 1501 2884;
4780 1503 2884; 4781 1503 2886; 4782 1505 2886; 4783 1505 2888; 4784 1507 2888;
4785 1507 2890; 4786 1509 2890; 4787 1509 2892; 4788 1511 2892; 4789 1511 2894;
4790 1513 2894; 4791 1513 2896; 4792 1515 2896; 4793 1515 2898; 4794 1517 2898;
4795 1517 2900; 4796 1519 2900; 4797 1519 2902; 4798 1521 2902; 4799 1521 2904;
4800 1523 2904; 4801 1523 2906; 4802 1525 2906; 4803 1525 2908; 4804 1527 2908;
4805 1527 2910; 4806 1529 2910; 4807 1529 2912; 4808 1531 2912; 4809 1531 2914;
4810 1533 2854; 4811 1533 2856; 4812 1535 2856; 4813 1535 2858; 4814 1537 2858;
4815 1537 2860; 4816 1539 2860; 4817 1539 2862; 4818 1541 2862; 4819 1541 2864;
4820 1543 2864; 4821 1543 2866; 4822 1545 2866; 4823 1545 2868; 4824 1547 2868;
4825 1547 2870; 4826 1549 2870; 4827 1549 2872; 4828 1551 2872; 4829 1551 2874;
4830 1553 2874; 4831 1553 2876; 4832 1555 2876; 4833 1555 2878; 4834 1557 2878;
4835 1557 2880; 4836 1559 2880; 4837 1559 2882; 4838 1561 2882; 4839 1561 2884;
4840 1563 2884; 4841 1563 2886; 4842 1565 2886; 4843 1565 2888; 4844 1567 2888;
4845 1567 2890; 4846 1569 2890; 4847 1569 2892; 4848 1571 2892; 4849 1571 2894;
4850 1573 2894; 4851 1573 2896; 4852 1575 2896; 4853 1575 2898; 4854 1577 2898;
4855 1577 2900; 4856 1579 2900; 4857 1579 2902; 4858 1581 2902; 4859 1581 2904;
4860 1583 2904; 4861 1583 2906; 4862 1585 2906; 4863 1585 2908; 4864 1587 2908;
4865 1587 2910; 4866 1589 2910; 4867 1589 2912; 4868 1591 2912; 4869 1591 2914;
4870 1533 2918; 4871 1533 2920; 4872 1535 2920; 4873 1535 2922; 4874 1537 2922;
4875 1537 2924; 4876 1539 2924; 4877 1539 2926; 4878 1541 2926; 4879 1541 2928;
4880 1543 2928; 4881 1543 2930; 4882 1545 2930; 4883 1545 2932; 4884 1547 2932;
4885 1547 2934; 4886 1549 2934; 4887 1549 2936; 4888 1551 2936; 4889 1551 2938;
4890 1553 2938; 4891 1553 2940; 4892 1555 2940; 4893 1555 2942; 4894 1557 2942;
4895 1557 2944; 4896 1559 2944; 4897 1559 2946; 4898 1561 2946; 4899 1561 2948;
4900 1563 2948; 4901 1563 2950; 4902 1565 2950; 4903 1565 2952; 4904 1567 2952;
4905 1567 2954; 4906 1569 2954; 4907 1569 2956; 4908 1571 2956; 4909 1571 2958;
4910 1573 2958; 4911 1573 2960; 4912 1575 2960; 4913 1575 2962; 4914 1577 2962;
4915 1577 2964; 4916 1579 2964; 4917 1579 2966; 4918 1581 2966; 4919 1581 2968;
4920 1583 2968; 4921 1583 2970; 4922 1585 2970; 4923 1585 2972; 4924 1587 2972;
4925 1587 2974; 4926 1589 2974; 4927 1589 2976; 4928 1591 2976; 4929 1591 2978;
4930 1610 2918; 4931 1610 2920; 4932 1612 2920; 4933 1612 2922; 4934 1614 2922;
4935 1614 2924; 4936 1616 2924; 4937 1616 2926; 4938 1618 2926; 4939 1618 2928;
4940 1620 2928; 4941 1620 2930; 4942 1622 2930; 4943 1622 2932; 4944 1624 2932;
4945 1624 2934; 4946 1626 2934; 4947 1626 2936; 4948 1628 2936; 4949 1628 2938;
4950 1630 2938; 4951 1630 2940; 4952 1632 2940; 4953 1632 2942; 4954 1634 2942;
4955 1634 2944; 4956 1636 2944; 4957 1636 2946; 4958 1638 2946; 4959 1638 2948;
4960 1640 2948; 4961 1640 2950; 4962 1642 2950; 4963 1642 2952; 4964 1644 2952;
4965 1644 2954; 4966 1646 2954; 4967 1646 2956; 4968 1648 2956; 4969 1648 2958;
4970 1650 2958; 4971 1650 2960; 4972 1652 2960; 4973 1652 2962; 4974 1654 2962;
4975 1654 2964; 4976 1656 2964; 4977 1656 2966; 4978 1658 2966; 4979 1658 2968;
4980 1660 2968; 4981 1660 2970; 4982 1662 2970; 4983 1662 2972; 4984 1664 2972;
4985 1664 2974; 4986 1666 2974; 4987 1666 2976; 4988 1668 2976; 4989 1668 2978;
4990 1610 2980; 4991 1610 2982; 4992 1612 2982; 4993 1612 2984; 4994 1614 2984;
4995 1614 2986; 4996 1616 2986; 4997 1616 2988; 4998 1618 2988; 4999 1618 2990;
5000 1620 2990; 5001 1620 2992; 5002 1622 2992; 5003 1622 2994; 5004 1624 2994;
5005 1624 2996; 5006 1626 2996; 5007 1626 2998; 5008 1628 2998; 5009 1628 3000;
5010 1630 3000; 5011 1630 3002; 5012 1632 3002; 5013 1632 3004; 5014 1634 3004;
5015 1634 3006; 5016 1636 3006; 5017 1636 3008; 5018 1638 3008; 5019 1638 3010;
5020 1640 3010; 5021 1640 3012; 5022 1642 3012; 5023 1642 3014; 5024 1644 3014;
5025 1644 3016; 5026 1646 3016; 5027 1646 3018; 5028 1648 3018; 5029 1648 3020;
5030 1650 3020; 5031 1650 3022; 5032 1652 3022; 5033 1652 3024; 5034 1654 3024;
5035 1654 3026; 5036 1656 3026; 5037 1656 3028; 5038 1658 3028; 5039 1658 3030;
5040 1660 3030; 5041 1660 3032; 5042 1662 3032; 5043 1662 3034; 5044 1664 3034;
5045 1664 3036; 5046 1666 3036; 5047 1666 3038; 5048 1668 3038; 5049 1668 3040;
5050 1703 2980; 5051 1703 2982; 5052 1705 2982; 5053 1705 2984; 5054 1707 2984;
5055 1707 2986; 5056 1709 2986; 5057 1709 2988; 5058 1711 2988; 5059 1711 2990;
5060 1713 2990; 5061 1713 2992; 5062 1715 2992; 5063 1715 2994; 5064 1717 2994;
5065 1717 2996; 5066 1719 2996; 5067 1719 2998; 5068 1721 2998; 5069 1721 3000;
5070 1723 3000; 5071 1723 3002; 5072 1725 3002; 5073 1725 3004; 5074 1727 3004;
5075 1727 3006; 5076 1729 3006; 5077 1729 3008; 5078 1731 3008; 5079 1731 3010;
5080 1733 3010; 5081 1733 3012; 5082 1735 3012; 5083 1735 3014; 5084 1737 3014;
5085 1737 3016; 5086 1739 3016; 5087 1739 3018; 5088 1741 3018; 5089 1741 3020;
5090 1743 3020; 5091 1743 3022; 5092 1745 3022; 5093 1745 3024; 5094 1747 3024;
5095 1747 3026; 5096 1749 3026; 5097 1749 3028; 5098 1751 3028; 5099 1751 3030;
5100 1753 3030; 5101 1753 3032; 5102 1755 3032; 5103 1755 3034; 5104 1757 3034;
5105 1757 3036; 5106 1759 3036; 5107 1759 3038; 5108 1761 3038; 5109 1761 3040;
5110 1703 3042; 5111 1703 3044; 5112 1705 3044; 5113 1705 3046; 5114 1707 3046;
5115 1707 3048; 5116 1709 3048; 5117 1709 3050; 5118 1711 3050; 5119 1711 3052;
5120 1713 3052; 5121 1713 3054; 5122 1715 3054; 5123 1715 3056; 5124 1717 3056;
5125 1717 3058; 5126 1719 3058; 5127 1719 3060; 5128 1721 3060; 5129 1721 3062;
5130 1723 3062; 5131 1723 3064; 5132 1725 3064; 5133 1725 3066; 5134 1727 3066;
5135 1727 3068; 5136 1729 3068; 5137 1729 3070; 5138 1731 3070; 5139 1731 3072;
5140 1733 3072; 5141 1733 3074; 5142 1735 3074; 5143 1735 3076; 5144 1737 3076;
5145 1737 3078; 5146 1739 3078; 5147 1739 3080; 5148 1741 3080; 5149 1741 3082;
5150 1743 3082; 5151 1743 3084; 5152 1745 3084; 5153 1745 3086; 5154 1747 3086;
5155 1747 3088; 5156 1749 3088; 5157 1749 3090; 5158 1751 3090; 5159 1751 3092;
5160 1753 3092; 5161 1753 3094; 5162 1755 3094; 5163 1755 3096; 5164 1757 3096;
5165 1757 3098; 5166 1759 3098; 5167 1759 3100; 5168 1761 3100; 5169 1761 3102;
5170 1794 3042; 5171 1794 3044; 5172 1796 3044; 5173 1796 3046; 5174 1798 3046;
5175 1798 3048; 5176 1800 3048; 5177 1800 3050; 5178 1802 3050; 5179 1802 3052;
5180 1804 3052; 5181 1804 3054; 5182 1806 3054; 5183 1806 3056; 5184 1808 3056;
5185 1808 3058; 5186 1810 3058; 5187 1810 3060; 5188 1812 3060; 5189 1812 3062;
5190 1814 3062; 5191 1814 3064; 5192 1816 3064; 5193 1816 3066; 5194 1818 3066;
5195 1818 3068; 5196 1820 3068; 5197 1820 3070; 5198 1822 3070; 5199 1822 3072;
5200 1824 3072; 5201 1824 3074; 5202 1826 3074; 5203 1826 3076; 5204 1828 3076;
5205 1828 3078; 5206 1830 3078; 5207 1830 3080; 5208 1832 3080; 5209 1832 3082;
5210 1834 3082; 5211 1834 3084; 5212 1836 3084; 5213 1836 3086; 5214 1838 3086;
5215 1838 3088; 5216 1840 3088; 5217 1840 3090; 5218 1842 3090; 5219 1842 3092;
5220 1844 3092; 5221 1844 3094; 5222 1846 3094; 5223 1846 3096; 5224 1848 3096;
5225 1848 3098; 5226 1850 3098; 5227 1850 3100; 5228 1852 3100; 5229 1852 3102;
5230 1794 3106; 5231 1794 3108; 5232 1796 3108; 5233 1796 3110; 5234 1798 3110;
5235 1798 3112; 5236 1800 3112; 5237 1800 3114; 5238 1802 3114; 5239 1802 3116;
5240 1804 3116; 5241 1804 3118; 5242 1806 3118; 5243 1806 3120; 5244 1808 3120;
5245 1808 3122; 5246 1810 3122; 5247 1810 3124; 5248 1812 3124; 5249 1812 3126;
5250 1814 3126; 5251 1814 3128; 5252 1816 3128; 5253 1816 3130; 5254 1818 3130;
5255 1818 3132; 5256 1820 3132; 5257 1820 3134; 5258 1822 3134; 5259 1822 3136;
5260 1824 3136; 5261 1824 3138; 5262 1826 3138; 5263 1826 3140; 5264 1828 3140;
5265 1828 3142; 5266 1830 3142; 5267 1830 3144; 5268 1832 3144; 5269 1832 3146;
5270 1834 3146; 5271 1834 3148; 5272 1836 3148; 5273 1836 3150; 5274 1838 3150;
5275 1838 3152; 5276 1840 3152; 5277 1840 3154; 5278 1842 3154; 5279 1842 3156;
5280 1844 3156; 5281 1844 3158; 5282 1846 3158; 5283 1846 3160; 5284 1848 3160;
5285 1848 3162; 5286 1850 3162; 5287 1850 3164; 5288 1852 3164; 5289 1852 3166;
5290 1920 3106; 5291 1920 3108; 5292 1922 3108; 5293 1922 3110; 5294 1924 3110;
5295 1924 3112; 5296 1926 3112; 5297 1926 3114; 5298 1928 3114; 5299 1928 3116;
5300 1930 3116; 5301 1930 3118; 5302 1932 3118; 5303 1932 3120; 5304 1934 3120;
5305 1934 3122; 5306 1936 3122; 5307 1936 3124; 5308 1938 3124; 5309 1938 3126;
5310 1940 3126; 5311 1940 3128; 5312 1942 3128; 5313 1942 3130; 5314 1944 3130;
5315 1944 3132; 5316 1946 3132; 5317 1946 3134; 5318 1948 3134; 5319 1948 3136;
5320 1950 3136; 5321 1950 3138; 5322 1952 3138; 5323 1952 3140; 5324 1954 3140;
5325 1954 3142; 5326 1956 3142; 5327 1956 3144; 5328 1958 3144; 5329 1958 3146;
5330 1960 3146; 5331 1960 3148; 5332 1962 3148; 5333 1962 3150; 5334 1964 3150;
5335 1964 3152; 5336 1966 3152; 5337 1966 3154; 5338 1968 3154; 5339 1968 3156;
5340 1970 3156; 5341 1970 3158; 5342 1972 3158; 5343 1972 3160; 5344 1974 3160;
5345 1974 3162; 5346 1976 3162; 5347 1976 3164; 5348 1978 3164; 5349 1978 3166;
5350 1920 3168; 5351 1920 3170; 5352 1922 3170; 5353 1922 3172; 5354 1924 3172;
5355 1924 3174; 5356 1926 3174; 5357 1926 3176; 5358 1928 3176; 5359 1928 3178;
5360 1930 3178; 5361 1930 3180; 5362 1932 3180; 5363 1932 3182; 5364 1934 3182;
5365 1934 3184; 5366 1936 3184; 5367 1936 3186; 5368 1938 3186; 5369 1938 3188;
5370 1940 3188; 5371 1940 3190; 5372 1942 3190; 5373 1942 3192; 5374 1944 3192;
5375 1944 3194; 5376 1946 3194; 5377 1946 3196; 5378 1948 3196; 5379 1948 3198;
5380 1950 3198; 5381 1950 3200; 5382 1952 3200; 5383 1952 3202; 5384 1954 3202;
5385 1954 3204; 5386 1956 3204; 5387 1956 3206; 5388 1958 3206; 5389 1958 3208;
5390 1960 3208; 5391 1960 3210; 5392 1962 3210; 5393 1962 3212; 5394 1964 3212;
5395 1964 3214; 5396 1966 3214; 5397 1966 3216; 5398 1968 3216; 5399 1968 3218;
5400 1970 3218; 5401 1970 3220; 5402 1972 3220; 5403 1972 3222; 5404 1974 3222;
5405 1974 3224; 5406 1976 3224; 5407 1976 3226; 5408 1978 3226; 5409 1978 3228;
5410 2043 3168; 5411 2043 3170; 5412 2045 3170; 5413 2045 3172; 5414 2047 3172;
5415 2047 3174; 5416 2049 3174; 5417 2049 3176; 5418 2051 3176; 5419 2051 3178;
5420 2053 3178; 5421 2053 3180; 5422 2055 3180; 5423 2055 3182; 5424 2057 3182;
5425 2057 3184; 5426 2059 3184; 5427 2059 3186; 5428 2061 3186; 5429 2061 3188;
5430 2063 3188; 5431 2063 3190; 5432 2065 3190; 5433 2065 3192; 5434 2067 3192;
5435 2067 3194; 5436 2069 3194; 5437 2069 3196; 5438 2071 3196; 5439 2071 3198;
5440 2073 3198; 5441 2073 3200; 5442 2075 3200; 5443 2075 3202; 5444 2077 3202;
5445 2077 3204; 5446 2079 3204; 5447 2079 3206; 5448 2081 3206; 5449 2081 3208;
5450 2083 3208; 5451 2083 3210; 5452 2085 3210; 5453 2085 3212; 5454 2087 3212;
5455 2087 3214; 5456 2089 3214; 5457 2089 3216; 5458 2091 3216; 5459 2091 3218;
5460 2093 3218; 5461 2093 3220; 5462 2095 3220; 5463 2095 3222; 5464 2097 3222;
5465 2097 3224; 5466 2099 3224; 5467 2099 3226; 5468 2101 3226; 5469 2101 3228;
5470 2043 3230; 5471 2043 3232; 5472 2045 3232; 5473 2045 3234; 5474 2047 3234;
5475 2047 3236; 5476 2049 3236; 5477 2049 3238; 5478 2051 3238; 5479 2051 3240;
5480 2053 3240; 5481 2053 3242; 5482 2055 3242; 5483 2055 3244; 5484 2057 3244;
5485 2057 3246; 5486 2059 3246; 5487 2059 3248; 5488 2061 3248; 5489 2061 3250;
5490 2063 3250; 5491 2063 3252; 5492 2065 3252; 5493 2065 3254; 5494 2067 3254;
5495 2067 3256; 5496 2069 3256; 5497 2069 3258; 5498 2071 3258; 5499 2071 3260;
5500 2073 3260; 5501 2073 3262; 5502 2075 3262; 5503 2075 3264; 5504 2077 3264;
5505 2077 3266; 5506 2079 3266; 5507 2079 3268; 5508 2081 3268; 5509 2081 3270;
5510 2083 3270; 5511 2083 3272; 5512 2085 3272; 5513 2085 3274; 5514 2087 3274;
5515 2087 3276; 5516 2089 3276; 5517 2089 3278; 5518 2091 3278; 5519 2091 3280;
5520 2093 3280; 5521 2093 3282; 5522 2095 3282; 5523 2095 3284; 5524 2097 3284;
5525 2097 3286; 5526 2099 3286; 5527 2099 3288; 5528 2101 3288; 5529 2101 3290;
5530 2165 3230; 5531 2165 3232; 5532 2167 3232; 5533 2167 3234; 5534 2169 3234;
5535 2169 3236; 5536 2171 3236; 5537 2171 3238; 5538 2173 3238; 5539 2173 3240;
5540 2175 3240; 5541 2175 3242; 5542 2177 3242; 5543 2177 3244; 5544 2179 3244;
5545 2179 3246; 5546 2181 3246; 5547 2181 3248; 5548 2183 3248; 5549 2183 3250;
5550 2185 3250; 5551 2185 3252; 5552 2187 3252; 5553 2187 3254; 5554 2189 3254;
5555 2189 3256; 5556 2191 3256; 5557 2191 3258; 5558 2193 3258; 5559 2193 3260;
5560 2195 3260; 5561 2195 3262; 5562 2197 3262; 5563 2197 3264; 5564 2199 3264;
5565 2199 3266; 5566 2201 3266; 5567 2201 3268; 5568 2203 3268; 5569 2203 3270;
5570 2205 3270; 5571 2205 3272; 5572 2207 3272; 5573 2207 3274; 5574 2209 3274;
5575 2209 3276; 5576 2211 3276; 5577 2211 3278; 5578 2213 3278; 5579 2213 3280;
5580 2215 3280; 5581 2215 3282; 5582 2217 3282; 5583 2217 3284; 5584 2219 3284;
5585 2219 3286; 5586 2221 3286; 5587 2221 3288; 5588 2223 3288; 5589 2223 3290;
5590 2165 3292; 5591 2165 3294; 5592 2167 3294; 5593 2167 3296; 5594 2169 3296;
5595 2169 3298; 5596 2171 3298; 5597 2171 3300; 5598 2173 3300; 5599 2173 3302;
5600 2175 3302; 5601 2175 3304; 5602 2177 3304; 5603 2177 3306; 5604 2179 3306;
5605 2179 3308; 5606 2181 3308; 5607 2181 3310; 5608 2183 3310; 5609 2183 3312;
5610 2185 3312; 5611 2185 3314; 5612 2187 3314; 5613 2187 3316; 5614 2189 3316;
5615 2189 3318; 5616 2191 3318; 5617 2191 3320; 5618 2193 3320; 5619 2193 3322;
5620 2195 3322; 5621 2195 3324; 5622 2197 3324; 5623 2197 3326; 5624 2199 3326;
5625 2199 3328; 5626 2201 3328; 5627 2201 3330; 5628 2203 3330; 5629 2203 3332;
5630 2205 3332; 5631 2205 3334; 5632 2207 3334; 5633 2207 3336; 5634 2209 3336;
5635 2209 3338; 5636 2211 3338; 5637 2211 3340; 5638 2213 3340; 5639 2213 3342;
5640 2215 3342; 5641 2215 3344; 5642 2217 3344; 5643 2217 3346; 5644 2219 3346;
5645 2219 3348; 5646 2221 3348; 5647 2221 3350; 5648 2223 3350; 5649 2223 3352;
5650 2289 3292; 5651 2289 3294; 5652 2291 3294; 5653 2291 3296; 5654 2293 3296;
5655 2293 3298; 5656 2295 3298; 5657 2295 3300; 5658 2297 3300; 5659 2297 3302;
5660 2299 3302; 5661 2299 3304; 5662 2301 3304; 5663 2301 3306; 5664 2303 3306;
5665 2303 3308; 5666 2305 3308; 5667 2305 3310; 5668 2307 3310; 5669 2307 3312;
5670 2309 3312; 5671 2309 3314; 5672 2311 3314; 5673 2311 3316; 5674 2313 3316;
5675 2313 3318; 5676 2315 3318; 5677 2315 3320; 5678 2317 3320; 5679 2317 3322;
5680 2319 3322; 5681 2319 3324; 5682 2321 3324; 5683 2321 3326; 5684 2323 3326;
5685 2323 3328; 5686 2325 3328; 5687 2325 3330; 5688 2327 3330; 5689 2327 3332;
5690 2329 3332; 5691 2329 3334; 5692 2331 3334; 5693 2331 3336; 5694 2333 3336;
5695 2333 3338; 5696 2335 3338; 5697 2335 3340; 5698 2337 3340; 5699 2337 3342;
5700 2339 3342; 5701 2339 3344; 5702 2341 3344; 5703 2341 3346; 5704 2343 3346;
5705 2343 3348; 5706 2345 3348; 5707 2345 3350; 5708 2347 3350; 5709 2347 3352;
5710 2289 3354; 5711 2289 3355; 5712 2291 3355; 5713 2291 3356; 5714 2293 3356;
5715 2293 3357; 5716 2295 3357; 5717 2295 3358; 5718 2297 3358; 5719 2297 3359;
5720 2299 3359; 5721 2299 3360; 5722 2301 3360; 5723 2301 3361; 5724 2303 3361;
5725 2303 3362; 5726 2305 3362; 5727 2305 3363; 5728 2307 3363; 5729 2307 3364;
5730 2309 3364; 5731 2309 3365; 5732 2311 3365; 5733 2311 3366; 5734 2313 3366;
5735 2313 3367; 5736 2315 3367; 5737 2315 3368; 5738 2317 3368; 5739 2317 3369;
5740 2319 3369; 5741 2319 3370; 5742 2321 3370; 5743 2321 3371; 5744 2323 3371;
5745 2323 3372; 5746 2325 3372; 5747 2325 3373; 5748 2327 3373; 5749 2327 3374;
5750 2329 3374; 5751 2329 3375; 5752 2331 3375; 5753 2331 3376; 5754 2333 3376;
5755 2333 3377; 5756 2335 3377; 5757 2335 3378; 5758 2337 3378; 5759 2337 3379;
5760 2339 3379; 5761 2339 3380; 5762 2341 3380; 5763 2341 3381; 5764 2343 3381;
5765 2343 3382; 5766 2345 3382; 5767 2345 3383; 5768 2347 3383; 5769 2347 3384;
5770 2290 3354; 5771 2290 3355; 5772 2292 3355; 5773 2292 3356; 5774 2294 3356;
5775 2294 3357; 5776 2296 3357; 5777 2296 3358; 5778 2298 3358; 5779 2298 3359;
5780 2300 3359; 5781 2300 3360; 5782 2302 3360; 5783 2302 3361; 5784 2304 3361;
5785 2304 3362; 5786 2306 3362; 5787 2306 3363; 5788 2308 3363; 5789 2308 3364;
5790 2310 3364; 5791 2310 3365; 5792 2312 3365; 5793 2312 3366; 5794 2314 3366;
5795 2314 3367; 5796 2316 3367; 5797 2316 3368; 5798 2318 3368; 5799 2318 3369;
5800 2320 3369; 5801 2320 3370; 5802 2322 3370; 5803 2322 3371; 5804 2324 3371;
5805 2324 3372; 5806 2326 3372; 5807 2326 3373; 5808 2328 3373; 5809 2328 3374;
5810 2330 3374; 5811 2330 3375; 5812 2332 3375; 5813 2332 3376; 5814 2334 3376;
5815 2334 3377; 5816 2336 3377; 5817 2336 3378; 5818 2338 3378; 5819 2338 3379;
5820 2340 3379; 5821 2340 3380; 5822 2342 3380; 5823 2342 3381; 5824 2344 3381;
5825 2344 3382; 5826 2346 3382; 5827 2346 3383; 5828 2348 3383; 5829 2348 3384;
5830 2290 3293; 5831 2290 3295; 5832 2292 3295; 5833 2292 3297; 5834 2294 3297;
5835 2294 3299; 5836 2296 3299; 5837 2296 3301; 5838 2298 3301; 5839 2298 3303;
5840 2300 3303; 5841 2300 3305; 5842 2302 3305; 5843 2302 3307; 5844 2304 3307;
5845 2304 3309; 5846 2306 3309; 5847 2306 3311; 5848 2308 3311; 5849 2308 3313;
5850 2310 3313; 5851 2310 3315; 5852 2312 3315; 5853 2312 3317; 5854 2314 3317;
5855 2314 3319; 5856 2316 3319; 5857 2316 3321; 5858 2318 3321; 5859 2318 3323;
5860 2320 3323; 5861 2320 3325; 5862 2322 3325; 5863 2322 3327; 5864 2324 3327;
5865 2324 3329; 5866 2326 3329; 5867 2326 3331; 5868 2328 3331; 5869 2328 3333;
5870 2330 3333; 5871 2330 3335; 5872 2332 3335; 5873 2332 3337; 5874 2334 3337;
5875 2334 3339; 5876 2336 3339; 5877 2336 3341; 5878 2338 3341; 5879 2338 3343;
5880 2340 3343; 5881 2340 3345; 5882 2342 3345; 5883 2342 3347; 5884 2344 3347;
5885 2344 3349; 5886 2346 3349; 5887 2346 3351; 5888 2348 3351; 5889 2348 3353;
5890 2166 3293; 5891 2166 3295; 5892 2168 3295; 5893 2168 3297; 5894 2170 3297;
5895 2170 3299; 5896 2172 3299; 5897 2172 3301; 5898 2174 3301; 5899 2174 3303;
5900 2176 3303; 5901 2176 3305; 5902 2178 3305; 5903 2178 3307; 5904 2180 3307;
5905 2180 3309; 5906 2182 3309; 5907 2182 3311; 5908 2184 3311; 5909 2184 3313;
5910 2186 3313; 5911 2186 3315; 5912 2188 3315; 5913 2188 3317; 5914 2190 3317;
5915 2190 3319; 5916 2192 3319; 5917 2192 3321; 5918 2194 3321; 5919 2194 3323;
5920 2196 3323; 5921 2196 3325; 5922 2198 3325; 5923 2198 3327; 5924 2200 3327;
5925 2200 3329; 5926 2202 3329; 5927 2202 3331; 5928 2204 3331; 5929 2204 3333;
5930 2206 3333; 5931 2206 3335; 5932 2208 3335; 5933 2208 3337; 5934 2210 3337;
5935 2210 3339; 5936 2212 3339; 5937 2212 3341; 5938 2214 3341; 5939 2214 3343;
5940 2216 3343; 5941 2216 3345; 5942 2218 3345; 5943 2218 3347; 5944 2220 3347;
5945 2220 3349; 5946 2222 3349; 5947 2222 3351; 5948 2224 3351; 5949 2224 3353;
5950 2166 3231; 5951 2166 3233; 5952 2168 3233; 5953 2168 3235; 5954 2170 3235;
5955 2170 3237; 5956 2172 3237; 5957 2172 3239; 5958 2174 3239; 5959 2174 3241;
5960 2176 3241; 5961 2176 3243; 5962 2178 3243; 5963 2178 3245; 5964 2180 3245;
5965 2180 3247; 5966 2182 3247; 5967 2182 3249; 5968 2184 3249; 5969 2184 3251;
5970 2186 3251; 5971 2186 3253; 5972 2188 3253; 5973 2188 3255; 5974 2190 3255;
5975 2190 3257; 5976 2192 3257; 5977 2192 3259; 5978 2194 3259; 5979 2194 3261;
5980 2196 3261; 5981 2196 3263; 5982 2198 3263; 5983 2198 3265; 5984 2200 3265;
5985 2200 3267; 5986 2202 3267; 5987 2202 3269; 5988 2204 3269; 5989 2204 3271;
5990 2206 3271; 5991 2206 3273; 5992 2208 3273; 5993 2208 3275; 5994 2210 3275;
5995 2210 3277; 5996 2212 3277; 5997 2212 3279; 5998 2214 3279; 5999 2214 3281;
6000 2216 3281; 6001 2216 3283; 6002 2218 3283; 6003 2218 3285; 6004 2220 3285;
6005 2220 3287; 6006 2222 3287; 6007 2222 3289; 6008 2224 3289; 6009 2224 3291;
6010 2044 3231; 6011 2044 3233; 6012 2046 3233; 6013 2046 3235; 6014 2048 3235;
6015 2048 3237; 6016 2050 3237; 6017 2050 3239; 6018 2052 3239; 6019 2052 3241;
6020 2054 3241; 6021 2054 3243; 6022 2056 3243; 6023 2056 3245; 6024 2058 3245;
6025 2058 3247; 6026 2060 3247; 6027 2060 3249; 6028 2062 3249; 6029 2062 3251;
6030 2064 3251; 6031 2064 3253; 6032 2066 3253; 6033 2066 3255; 6034 2068 3255;
6035 2068 3257; 6036 2070 3257; 6037 2070 3259; 6038 2072 3259; 6039 2072 3261;
6040 2074 3261; 6041 2074 3263; 6042 2076 3263; 6043 2076 3265; 6044 2078 3265;
6045 2078 3267; 6046 2080 3267; 6047 2080 3269; 6048 2082 3269; 6049 2082 3271;
6050 2084 3271; 6051 2084 3273; 6052 2086 3273; 6053 2086 3275; 6054 2088 3275;
6055 2088 3277; 6056 2090 3277; 6057 2090 3279; 6058 2092 3279; 6059 2092 3281;
6060 2094 3281; 6061 2094 3283; 6062 2096 3283; 6063 2096 3285; 6064 2098 3285;
6065 2098 3287; 6066 2100 3287; 6067 2100 3289; 6068 2102 3289; 6069 2102 3291;
6070 2044 3169; 6071 2044 3171; 6072 2046 3171; 6073 2046 3173; 6074 2048 3173;
6075 2048 3175; 6076 2050 3175; 6077 2050 3177; 6078 2052 3177; 6079 2052 3179;
6080 2054 3179; 6081 2054 3181; 6082 2056 3181; 6083 2056 3183; 6084 2058 3183;
6085 2058 3185; 6086 2060 3185; 6087 2060 3187; 6088 2062 3187; 6089 2062 3189;
6090 2064 3189; 6091 2064 3191; 6092 2066 3191; 6093 2066 3193; 6094 2068 3193;
6095 2068 3195; 6096 2070 3195; 6097 2070 3197; 6098 2072 3197; 6099 2072 3199;
6100 2074 3199; 6101 2074 3201; 6102 2076 3201; 6103 2076 3203; 6104 2078 3203;
6105 2078 3205; 6106 2080 3205; 6107 2080 3207; 6108 2082 3207; 6109 2082 3209;
6110 2084 3209; 6111 2084 3211; 6112 2086 3211; 6113 2086 3213; 6114 2088 3213;
6115 2088 3215; 6116 2090 3215; 6117 2090 3217; 6118 2092 3217; 6119 2092 3219;
6120 2094 3219; 6121 2094 3221; 6122 2096 3221; 6123 2096 3223; 6124 2098 3223;
6125 2098 3225; 6126 2100 3225; 6127 2100 3227; 6128 2102 3227; 6129 2102 3229;
6130 1921 3169; 6131 1921 3171; 6132 1923 3171; 6133 1923 3173; 6134 1925 3173;
6135 1925 3175; 6136 1927 3175; 6137 1927 3177; 6138 1929 3177; 6139 1929 3179;
6140 1931 3179; 6141 1931 3181; 6142 1933 3181; 6143 1933 3183; 6144 1935 3183;
6145 1935 3185; 6146 1937 3185; 6147 1937 3187; 6148 1939 3187; 6149 1939 3189;
6150 1941 3189; 6151 1941 3191; 6152 1943 3191; 6153 1943 3193; 6154 1945 3193;
6155 1945 3195; 6156 1947 3195; 6157 1947 3197; 6158 1949 3197; 6159 1949 3199;
6160 1951 3199; 6161 1951 3201; 6162 1953 3201; 6163 1953 3203; 6164 1955 3203;
6165 1955 3205; 6166 1957 3205; 6167 1957 3207; 6168 1959 3207; 6169 1959 3209;
6170 1961 3209; 6171 1961 3211; 6172 1963 3211; 6173 1963 3213; 6174 1965 3213;
6175 1965 3215; 6176 1967 3215; 6177 1967 3217; 6178 1969 3217; 6179 1969 3219;
6180 1971 3219; 6181 1971 3221; 6182 1973 3221; 6183 1973 3223; 6184 1975 3223;
6185 1975 3225; 6186 1977 3225; 6187 1977 3227; 6188 1979 3227; 6189 1979 3229;
6190 1921 3107; 6191 1921 3109; 6192 1923 3109; 6193 1923 3111; 6194 1925 3111;
6195 1925 3113; 6196 1927 3113; 6197 1927 3115; 6198 1929 3115; 6199 1929 3117;
6200 1931 3117; 6201 1931 3119; 6202 1933 3119; 6203 1933 3121; 6204 1935 3121;
6205 1935 3123; 6206 1937 3123; 6207 1937 3125; 6208 1939 3125; 6209 1939 3127;
6210 1941 3127; 6211 1941 3129; 6212 1943 3129; 6213 1943 3131; 6214 1945 3131;
6215 1945 3133; 6216 1947 3133; 6217 1947 3135; 6218 1949 3135; 6219 1949 3137;
6220 1951 3137; 6221 1951 3139; 6222 1953 3139; 6223 1953 3141; 6224 1955 3141;
6225 1955 3143; 6226 1957 3143; 6227 1957 3145; 6228 1959 3145; 6229 1959 3147;
6230 1961 3147; 6231 1961 3149; 6232 1963 3149; 6233 1963 3151; 6234 1965 3151;
6235 1965 3153; 6236 1967 3153; 6237 1967 3155; 6238 1969 3155; 6239 1969 3157;
6240 1971 3157; 6241 1971 3159; 6242 1973 3159; 6243 1973 3161; 6244 1975 3161;
6245 1975 3163; 6246 1977 3163; 6247 1977 3165; 6248 1979 3165; 6249 1979 3167;
6250 1795 3107; 6251 1795 3109; 6252 1797 3109; 6253 1797 3111; 6254 1799 3111;
6255 1799 3113; 6256 1801 3113; 6257 1801 3115; 6258 1803 3115; 6259 1803 3117;
6260 1805 3117; 6261 1805 3119; 6262 1807 3119; 6263 1807 3121; 6264 1809 3121;
6265 1809 3123; 6266 1811 3123; 6267 1811 3125; 6268 1813 3125; 6269 1813 3127;
6270 1815 3127; 6271 1815 3129; 6272 1817 3129; 6273 1817 3131; 6274 1819 3131;
6275 1819 3133; 6276 1821 3133; 6277 1821 3135; 6278 1823 3135; 6279 1823 3137;
6280 1825 3137; 6281 1825 3139; 6282 1827 3139; 6283 1827 3141; 6284 1829 3141;
6285 1829 3143; 6286 1831 3143; 6287 1831 3145; 6288 1833 3145; 6289 1833 3147;
6290 1835 3147; 6291 1835 3149; 6292 1837 3149; 6293 1837 3151; 6294 1839 3151;
6295 1839 3153; 6296 1841 3153; 6297 1841 3155; 6298 1843 3155; 6299 1843 3157;
6300 1845 3157; 6301 1845 3159; 6302 1847 3159; 6303 1847 3161; 6304 1849 3161;
6305 1849 3163; 6306 1851 3163; 6307 1851 3165; 6308 1853 3165; 6309 1853 3167;
6310 1795 3043; 6311 1795 3045; 6312 1797 3045; 6313 1797 3047; 6314 1799 3047;
6315 1799 3049; 6316 1801 3049; 6317 1801 3051; 6318 1803 3051; 6319 1803 3053;
6320 1805 3053; 6321 1805 3055; 6322 1807 3055; 6323 1807 3057; 6324 1809 3057;
6325 1809 3059; 6326 1811 3059; 6327 1811 3061; 6328 1813 3061; 6329 1813 3063;
6330 1815 3063; 6331 1815 3065; 6332 1817 3065; 6333 1817 3067; 6334 1819 3067;
6335 1819 3069; 6336 1821 3069; 6337 1821 3071; 6338 1823 3071; 6339 1823 3073;
6340 1825 3073; 6341 1825 3075; 6342 1827 3075; 6343 1827 3077; 6344 1829 3077;
6345 1829 3079; 6346 1831 3079; 6347 1831 3081; 6348 1833 3081; 6349 1833 3083;
6350 1835 3083; 6351 1835 3085; 6352 1837 3085; 6353 1837 3087; 6354 1839 3087;
6355 1839 3089; 6356 1841 3089; 6357 1841 3091; 6358 1843 3091; 6359 1843 3093;
6360 1845 3093; 6361 1845 3095; 6362 1847 3095; 6363 1847 3097; 6364 1849 3097;
6365 1849 3099; 6366 1851 3099; 6367 1851 3101; 6368 1853 3101; 6369 1853 3103;
6370 1704 3043; 6371 1704 3045; 6372 1706 3045; 6373 1706 3047; 6374 1708 3047;
6375 1708 3049; 6376 1710 3049; 6377 1710 3051; 6378 1712 3051; 6379 1712 3053;
6380 1714 3053; 6381 1714 3055; 6382 1716 3055; 6383 1716 3057; 6384 1718 3057;
6385 1718 3059; 6386 1720 3059; 6387 1720 3061; 6388 1722 3061; 6389 1722 3063;
6390 1724 3063; 6391 1724 3065; 6392 1726 3065; 6393 1726 3067; 6394 1728 3067;
6395 1728 3069; 6396 1730 3069; 6397 1730 3071; 6398 1732 3071; 6399 1732 3073;
6400 1734 3073; 6401 1734 3075; 6402 1736 3075; 6403 1736 3077; 6404 1738 3077;
6405 1738 3079; 6406 1740 3079; 6407 1740 3081; 6408 1742 3081; 6409 1742 3083;
6410 1744 3083; 6411 1744 3085; 6412 1746 3085; 6413 1746 3087; 6414 1748 3087;
6415 1748 3089; 6416 1750 3089; 6417 1750 3091; 6418 1752 3091; 6419 1752 3093;
6420 1754 3093; 6421 1754 3095; 6422 1756 3095; 6423 1756 3097; 6424 1758 3097;
6425 1758 3099; 6426 1760 3099; 6427 1760 3101; 6428 1762 3101; 6429 1762 3103;
6430 1704 2981; 6431 1704 2983; 6432 1706 2983; 6433 1706 2985; 6434 1708 2985;
6435 1708 2987; 6436 1710 2987; 6437 1710 2989; 6438 1712 2989; 6439 1712 2991;
6440 1714 2991; 6441 1714 2993; 6442 1716 2993; 6443 1716 2995; 6444 1718 2995;
6445 1718 2997; 6446 1720 2997; 6447 1720 2999; 6448 1722 2999; 6449 1722 3001;
6450 1724 3001; 6451 1724 3003; 6452 1726 3003; 6453 1726 3005; 6454 1728 3005;
6455 1728 3007; 6456 1730 3007; 6457 1730 3009; 6458 1732 3009; 6459 1732 3011;
6460 1734 3011; 6461 1734 3013; 6462 1736 3013; 6463 1736 3015; 6464 1738 3015;
6465 1738 3017; 6466 1740 3017; 6467 1740 3019; 6468 1742 3019; 6469 1742 3021;
6470 1744 3021; 6471 1744 3023; 6472 1746 3023; 6473 1746 3025; 6474 1748 3025;
6475 1748 3027; 6476 1750 3027; 6477 1750 3029; 6478 1752 3029; 6479 1752 3031;
6480 1754 3031; 6481 1754 3033; 6482 1756 3033; 6483 1756 3035; 6484 1758 3035;
6485 1758 3037; 6486 1760 3037; 6487 1760 3039; 6488 1762 3039; 6489 1762 3041;
6490 1611 2981; 6491 1611 2983; 6492 1613 2983; 6493 1613 2985; 6494 1615 2985;
6495 1615 2987; 6496 1617 2987; 6497 1617 2989; 6498 1619 2989; 6499 1619 2991;
6500 1621 2991; 6501 1621 2993; 6502 1623 2993; 6503 1623 2995; 6504 1625 2995;
6505 1625 2997; 6506 1627 2997; 6507 1627 2999; 6508 1629 2999; 6509 1629 3001;
6510 1631 3001; 6511 1631 3003; 6512 1633 3003; 6513 1633 3005; 6514 1635 3005;
6515 1635 3007; 6516 1637 3007; 6517 1637 3009; 6518 1639 3009; 6519 1639 3011;
6520 1641 3011; 6521 1641 3013; 6522 1643 3013; 6523 1643 3015; 6524 1645 3015;
6525 1645 3017; 6526 1647 3017; 6527 1647 3019; 6528 1649 3019; 6529 1649 3021;
6530 1651 3021; 6531 1651 3023; 6532 1653 3023; 6533 1653 3025; 6534 1655 3025;
6535 1655 3027; 6536 1657 3027; 6537 1657 3029; 6538 1659 3029; 6539 1659 3031;
6540 1661 3031; 6541 1661 3033; 6542 1663 3033; 6543 1663 3035; 6544 1665 3035;
6545 1665 3037; 6546 1667 3037; 6547 1667 3039; 6548 1669 3039; 6549 1669 3041;
6550 1611 2919; 6551 1611 2921; 6552 1613 2921; 6553 1613 2923; 6554 1615 2923;
6555 1615 2925; 6556 1617 2925; 6557 1617 2927; 6558 1619 2927; 6559 1619 2929;
6560 1621 2929; 6561 1621 2931; 6562 1623 2931; 6563 1623 2933; 6564 1625 2933;
6565 1625 2935; 6566 1627 2935; 6567 1627 2937; 6568 1629 2937; 6569 1629 2939;
6570 1631 2939; 6571 1631 2941; 6572 1633 2941; 6573 1633 2943; 6574 1635 2943;
6575 1635 2945; 6576 1637 2945; 6577 1637 2947; 6578 1639 2947; 6579 1639 2949;
6580 1641 2949; 6581 1641 2951; 6582 1643 2951; 6583 1643 2953; 6584 1645 2953;
6585 1645 2955; 6586 1647 2955; 6587 1647 2957; 6588 1649 2957; 6589 1649 2959;
6590 1651 2959; 6591 1651 2961; 6592 1653 2961; 6593 1653 2963; 6594 1655 2963;
6595 1655 2965; 6596 1657 2965; 6597 1657 2967; 6598 1659 2967; 6599 1659 2969;
6600 1661 2969; 6601 1661 2971; 6602 1663 2971; 6603 1663 2973; 6604 1665 2973;
6605 1665 2975; 6606 1667 2975; 6607 1667 2977; 6608 1669 2977; 6609 1669 2979;
6610 1534 2919; 6611 1534 2921; 6612 1536 2921; 6613 1536 2923; 6614 1538 2923;
6615 1538 2925; 6616 1540 2925; 6617 1540 2927; 6618 1542 2927; 6619 1542 2929;
6620 1544 2929; 6621 1544 2931; 6622 1546 2931; 6623 1546 2933; 6624 1548 2933;
6625 1548 2935; 6626 1550 2935; 6627 1550 2937; 6628 1552 2937; 6629 1552 2939;
6630 1554 2939; 6631 1554 2941; 6632 1556 2941; 6633 1556 2943; 6634 1558 2943;
6635 1558 2945; 6636 1560 2945; 6637 1560 2947; 6638 1562 2947; 6639 1562 2949;
6640 1564 2949; 6641 1564 2951; 6642 1566 2951; 6643 1566 2953; 6644 1568 2953;
6645 1568 2955; 6646 1570 2955; 6647 1570 2957; 6648 1572 2957; 6649 1572 2959;
6650 1574 2959; 6651 1574 2961; 6652 1576 2961; 6653 1576 2963; 6654 1578 2963;
6655 1578 2965; 6656 1580 2965; 6657 1580 2967; 6658 1582 2967; 6659 1582 2969;
6660 1584 2969; 6661 1584 2971; 6662 1586 2971; 6663 1586 2973; 6664 1588 2973;
6665 1588 2975; 6666 1590 2975; 6667 1590 2977; 6668 1592 2977; 6669 1592 2979;
6670 1534 2855; 6671 1534 2857; 6672 1536 2857; 6673 1536 2859; 6674 1538 2859;
6675 1538 2861; 6676 1540 2861; 6677 1540 2863; 6678 1542 2863; 6679 1542 2865;
6680 1544 2865; 6681 1544 2867; 6682 1546 2867; 6683 1546 2869; 6684 1548 2869;
6685 1548 2871; 6686 1550 2871; 6687 1550 2873; 6688 1552 2873; 6689 1552 2875;
6690 1554 2875; 6691 1554 2877; 6692 1556 2877; 6693 1556 2879; 6694 1558 2879;
6695 1558 2881; 6696 1560 2881; 6697 1560 2883; 6698 1562 2883; 6699 1562 2885;
6700 1564 2885; 6701 1564 2887; 6702 1566 2887; 6703 1566 2889; 6704 1568 2889;
6705 1568 2891; 6706 1570 2891; 6707 1570 2893; 6708 1572 2893; 6709 1572 2895;
6710 1574 2895; 6711 1574 2897; 6712 1576 2897; 6713 1576 2899; 6714 1578 2899;
6715 1578 2901; 6716 1580 2901; 6717 1580 2903; 6718 1582 2903; 6719 1582 2905;
6720 1584 2905; 6721 1584 2907; 6722 1586 2907; 6723 1586 2909; 6724 1588 2909;
6725 1588 2911; 6726 1590 2911; 6727 1590 2913; 6728 1592 2913; 6729 1592 2915;
6730 1474 2855; 6731 1474 2857; 6732 1476 2857; 6733 1476 2859; 6734 1478 2859;
6735 1478 2861; 6736 1480 2861; 6737 1480 2863; 6738 1482 2863; 6739 1482 2865;
6740 1484 2865; 6741 1484 2867; 6742 1486 2867; 6743 1486 2869; 6744 1488 2869;
6745 1488 2871; 6746 1490 2871; 6747 1490 2873; 6748 1492 2873; 6749 1492 2875;
6750 1494 2875; 6751 1494 2877; 6752 1496 2877; 6753 1496 2879; 6754 1498 2879;
6755 1498 2881; 6756 1500 2881; 6757 1500 2883; 6758 1502 2883; 6759 1502 2885;
6760 1504 2885; 6761 1504 2887; 6762 1506 2887; 6763 1506 2889; 6764 1508 2889;
6765 1508 2891; 6766 1510 2891; 6767 1510 2893; 6768 1512 2893; 6769 1512 2895;
6770 1514 2895; 6771 1514 2897; 6772 1516 2897; 6773 1516 2899; 6774 1518 2899;
6775 1518 2901; 6776 1520 2901; 6777 1520 2903; 6778 1522 2903; 6779 1522 2905;
6780 1524 2905; 6781 1524 2907; 6782 1526 2907; 6783 1526 2909; 6784 1528 2909;
6785 1528 2911; 6786 1530 2911; 6787 1530 2913; 6788 1532 2913; 6789 1532 2915;
6790 1474 2793; 6791 1474 2795; 6792 1476 2795; 6793 1476 2797; 6794 1478 2797;
6795 1478 2799; 6796 1480 2799; 6797 1480 2801; 6798 1482 2801; 6799 1482 2803;
6800 1484 2803; 6801 1484 2805; 6802 1486 2805; 6803 1486 2807; 6804 1488 2807;
6805 1488 2809; 6806 1490 2809; 6807 1490 2811; 6808 1492 2811; 6809 1492 2813;
6810 1494 2813; 6811 1494 2815; 6812 1496 2815; 6813 1496 2817; 6814 1498 2817;
6815 1498 2819; 6816 1500 2819; 6817 1500 2821; 6818 1502 2821; 6819 1502 2823;
6820 1504 2823; 6821 1504 2825; 6822 1506 2825; 6823 1506 2827; 6824 1508 2827;
6825 1508 2829; 6826 1510 2829; 6827 1510 2831; 6828 1512 2831; 6829 1512 2833;
6830 1514 2833; 6831 1514 2835; 6832 1516 2835; 6833 1516 2837; 6834 1518 2837;
6835 1518 2839; 6836 1520 2839; 6837 1520 2841; 6838 1522 2841; 6839 1522 2843;
6840 1524 2843; 6841 1524 2845; 6842 1526 2845; 6843 1526 2847; 6844 1528 2847;
6845 1528 2849; 6846 1530 2849; 6847 1530 2851; 6848 1532 2851; 6849 1532 2853;
6850 1389 2793; 6851 1389 2795; 6852 1391 2795; 6853 1391 2797; 6854 1393 2797;
6855 1393 2799; 6856 1395 2799; 6857 1395 2801; 6858 1397 2801; 6859 1397 2803;
6860 1399 2803; 6861 1399 2805; 6862 1401 2805; 6863 1401 2807; 6864 1403 2807;
6865 1403 2809; 6866 1405 2809; 6867 1405 2811; 6868 1407 2811; 6869 1407 2813;
6870 1409 2813; 6871 1409 2815; 6872 1411 2815; 6873 1411 2817; 6874 1413 2817;
6875 1413 2819; 6876 1415 2819; 6877 1415 2821; 6878 1417 2821; 6879 1417 2823;
6880 1419 2823; 6881 1419 2825; 6882 1421 2825; 6883 1421 2827; 6884 1423 2827;
6885 1423 2829; 6886 1425 2829; 6887 1425 2831; 6888 1427 2831; 6889 1427 2833;
6890 1429 2833; 6891 1429 2835; 6892 1431 2835; 6893 1431 2837; 6894 1433 2837;
6895 1433 2839; 6896 1435 2839; 6897 1435 2841; 6898 1437 2841; 6899 1437 2843;
6900 1439 2843; 6901 1439 2845; 6902 1441 2845; 6903 1441 2847; 6904 1443 2847;
6905 1443 2849; 6906 1445 2849; 6907 1445 2851; 6908 1447 2851; 6909 1447 2853;
6910 1389 2727; 6911 1389 2729; 6912 1391 2729; 6913 1391 2731; 6914 1393 2731;
6915 1393 2733; 6916 1395 2733; 6917 1395 2735; 6918 1397 2735; 6919 1397 2737;
6920 1399 2737; 6921 1399 2739; 6922 1401 2739; 6923 1401 2741; 6924 1403 2741;
6925 1403 2743; 6926 1405 2743; 6927 1405 2745; 6928 1407 2745; 6929 1407 2747;
6930 1409 2747; 6931 1409 2749; 6932 1411 2749; 6933 1411 2751; 6934 1413 2751;
6935 1413 2753; 6936 1415 2753; 6937 1415 2755; 6938 1417 2755; 6939 1417 2757;
6940 1419 2757; 6941 1419 2759; 6942 1421 2759; 6943 1421 2761; 6944 1423 2761;
6945 1423 2763; 6946 1425 2763; 6947 1425 2765; 6948 1427 2765; 6949 1427 2767;
6950 1429 2767; 6951 1429 2769; 6952 1431 2769; 6953 1431 2771; 6954 1433 2771;
6955 1433 2773; 6956 1435 2773; 6957 1435 2775; 6958 1437 2775; 6959 1437 2777;
6960 1439 2777; 6961 1439 2779; 6962 1441 2779; 6963 1441 2781; 6964 1443 2781;
6965 1443 2783; 6966 1445 2783; 6967 1445 2785; 6968 1447 2785; 6969 1447 2787;
6970 1329 2727; 6971 1329 2729; 6972 1331 2729; 6973 1331 2731; 6974 1333 2731;
6975 1333 2733; 6976 1335 2733; 6977 1335 2735; 6978 1337 2735; 6979 1337 2737;
6980 1339 2737; 6981 1339 2739; 6982 1341 2739; 6983 1341 2741; 6984 1343 2741;
6985 1343 2743; 6986 1345 2743; 6987 1345 2745; 6988 1347 2745; 6989 1347 2747;
6990 1349 2747; 6991 1349 2749; 6992 1351 2749; 6993 1351 2751; 6994 1353 2751;
6995 1353 2753; 6996 1355 2753; 6997 1355 2755; 6998 1357 2755; 6999 1357 2757;
7000 1359 2757; 7001 1359 2759; 7002 1361 2759; 7003 1361 2761; 7004 1363 2761;
7005 1363 2763; 7006 1365 2763; 7007 1365 2765; 7008 1367 2765; 7009 1367 2767;
7010 1369 2767; 7011 1369 2769; 7012 1371 2769; 7013 1371 2771; 7014 1373 2771;
7015 1373 2773; 7016 1375 2773; 7017 1375 2775; 7018 1377 2775; 7019 1377 2777;
7020 1379 2777; 7021 1379 2779; 7022 1381 2779; 7023 1381 2781; 7024 1383 2781;
7025 1383 2783; 7026 1385 2783; 7027 1385 2785; 7028 1387 2785; 7029 1387 2787;
7030 1329 2665; 7031 1329 2667; 7032 1331 2667; 7033 1331 2669; 7034 1333 2669;
7035 1333 2671; 7036 1335 2671; 7037 1335 2673; 7038 1337 2673; 7039 1337 2675;
7040 1339 2675; 7041 1339 2677; 7042 1341 2677; 7043 1341 2679; 7044 1343 2679;
7045 1343 2681; 7046 1345 2681; 7047 1345 2683; 7048 1347 2683; 7049 1347 2685;
7050 1349 2685; 7051 1349 2687; 7052 1351 2687; 7053 1351 2689; 7054 1353 2689;
7055 1353 2691; 7056 1355 2691; 7057 1355 2693; 7058 1357 2693; 7059 1357 2695;
7060 1359 2695; 7061 1359 2697; 7062 1361 2697; 7063 1361 2699; 7064 1363 2699;
7065 1363 2701; 7066 1365 2701; 7067 1365 2703; 7068 1367 2703; 7069 1367 2705;
7070 1369 2705; 7071 1369 2707; 7072 1371 2707; 7073 1371 2709; 7074 1373 2709;
7075 1373 2711; 7076 1375 2711; 7077 1375 2713; 7078 1377 2713; 7079 1377 2715;
7080 1379 2715; 7081 1379 2717; 7082 1381 2717; 7083 1381 2719; 7084 1383 2719;
7085 1383 2721; 7086 1385 2721; 7087 1385 2723; 7088 1387 2723; 7089 1387 2725;
7090 1256 2665; 7091 1256 2667; 7092 1258 2667; 7093 1258 2669; 7094 1260 2669;
7095 1260 2671; 7096 1262 2671; 7097 1262 2673; 7098 1264 2673; 7099 1264 2675;
7100 1266 2675; 7101 1266 2677; 7102 1268 2677; 7103 1268 2679; 7104 1270 2679;
7105 1270 2681; 7106 1272 2681; 7107 1272 2683; 7108 1274 2683; 7109 1274 2685;
7110 1276 2685; 7111 1276 2687; 7112 1278 2687; 7113 1278 2689; 7114 1280 2689;
7115 1280 2691; 7116 1282 2691; 7117 1282 2693; 7118 1284 2693; 7119 1284 2695;
7120 1286 2695; 7121 1286 2697; 7122 1288 2697; 7123 1288 2699; 7124 1290 2699;
7125 1290 2701; 7126 1292 2701; 7127 1292 2703; 7128 1294 2703; 7129 1294 2705;
7130 1296 2705; 7131 1296 2707; 7132 1298 2707; 7133 1298 2709; 7134 1300 2709;
7135 1300 2711; 7136 1302 2711; 7137 1302 2713; 7138 1304 2713; 7139 1304 2715;
7140 1306 2715; 7141 1306 2717; 7142 1308 2717; 7143 1308 2719; 7144 1310 2719;
7145 1310 2721; 7146 1312 2721; 7147 1312 2723; 7148 1314 2723; 7149 1314 2725;
7150 1256 2600; 7151 1256 2602; 7152 1258 2602; 7153 1258 2604; 7154 1260 2604;
7155 1260 2606; 7156 1262 2606; 7157 1262 2608; 7158 1264 2608; 7159 1264 2610;
7160 1266 2610; 7161 1266 2612; 7162 1268 2612; 7163 1268 2614; 7164 1270 2614;
7165 1270 2616; 7166 1272 2616; 7167 1272 2618; 7168 1274 2618; 7169 1274 2620;
7170 1276 2620; 7171 1276 2622; 7172 1278 2622; 7173 1278 2624; 7174 1280 2624;
7175 1280 2626; 7176 1282 2626; 7177 1282 2628; 7178 1284 2628; 7179 1284 2630;
7180 1286 2630; 7181 1286 2632; 7182 1288 2632; 7183 1288 2634; 7184 1290 2634;
7185 1290 2636; 7186 1292 2636; 7187 1292 2638; 7188 1294 2638; 7189 1294 2640;
7190 1296 2640; 7191 1296 2642; 7192 1298 2642; 7193 1298 2644; 7194 1300 2644;
7195 1300 2646; 7196 1302 2646; 7197 1302 2648; 7198 1304 2648; 7199 1304 2650;
7200 1306 2650; 7201 1306 2652; 7202 1308 2652; 7203 1308 2654; 7204 1310 2654;
7205 1310 2656; 7206 1312 2656; 7207 1312 2658; 7208 1314 2658; 7209 1314 2660;
7210 1193 2600; 7211 1193 2602; 7212 1195 2602; 7213 1195 2604; 7214 1197 2604;
7215 1197 2606; 7216 1199 2606; 7217 1199 2608; 7218 1201 2608; 7219 1201 2610;
7220 1203 2610; 7221 1203 2612; 7222 1205 2612; 7223 1205 2614; 7224 1207 2614;
7225 1207 2616; 7226 1209 2616; 7227 1209 2618; 7228 1211 2618; 7229 1211 2620;
7230 1213 2620; 7231 1213 2622; 7232 1215 2622; 7233 1215 2624; 7234 1217 2624;
7235 1217 2626; 7236 1219 2626; 7237 1219 2628; 7238 1221 2628; 7239 1221 2630;
7240 1223 2630; 7241 1223 2632; 7242 1225 2632; 7243 1225 2634; 7244 1227 2634;
7245 1227 2636; 7246 1229 2636; 7247 1229 2638; 7248 1231 2638; 7249 1231 2640;
7250 1233 2640; 7251 1233 2642; 7252 1235 2642; 7253 1235 2644; 7254 1237 2644;
7255 1237 2646; 7256 1239 2646; 7257 1239 2648; 7258 1241 2648; 7259 1241 2650;
7260 1243 2650; 7261 1243 2652; 7262 1245 2652; 7263 1245 2654; 7264 1247 2654;
7265 1247 2656; 7266 1249 2656; 7267 1249 2658; 7268 1251 2658; 7269 1251 2660;
7270 1193 2537; 7271 1193 2539; 7272 1195 2539; 7273 1195 2541; 7274 1197 2541;
7275 1197 2543; 7276 1199 2543; 7277 1199 2545; 7278 1201 2545; 7279 1201 2547;
7280 1203 2547; 7281 1203 2549; 7282 1205 2549; 7283 1205 2551; 7284 1207 2551;
7285 1207 2553; 7286 1209 2553; 7287 1209 2555; 7288 1211 2555; 7289 1211 2557;
7290 1213 2557; 7291 1213 2559; 7292 1215 2559; 7293 1215 2561; 7294 1217 2561;
7295 1217 2563; 7296 1219 2563; 7297 1219 2565; 7298 1221 2565; 7299 1221 2567;
7300 1223 2567; 7301 1223 2569; 7302 1225 2569; 7303 1225 2571; 7304 1227 2571;
7305 1227 2573; 7306 1229 2573; 7307 1229 2575; 7308 1231 2575; 7309 1231 2577;
7310 1233 2577; 7311 1233 2579; 7312 1235 2579; 7313 1235 2581; 7314 1237 2581;
7315 1237 2583; 7316 1239 2583; 7317 1239 2585; 7318 1241 2585; 7319 1241 2587;
7320 1243 2587; 7321 1243 2589; 7322 1245 2589; 7323 1245 2591; 7324 1247 2591;
7325 1247 2593; 7326 1249 2593; 7327 1249 2595; 7328 1251 2595; 7329 1251 2597;
7330 1133 2537; 7331 1133 2539; 7332 1135 2539; 7333 1135 2541; 7334 1137 2541;
7335 1137 2543; 7336 1139 2543; 7337 1139 2545; 7338 1141 2545; 7339 1141 2547;
7340 1143 2547; 7341 1143 2549; 7342 1145 2549; 7343 1145 2551; 7344 1147 2551;
7345 1147 2553; 7346 1149 2553; 7347 1149 2555; 7348 1151 2555; 7349 1151 2557;
7350 1153 2557; 7351 1153 2559; 7352 1155 2559; 7353 1155 2561; 7354 1157 2561;
7355 1157 2563; 7356 1159 2563; 7357 1159 2565; 7358 1161 2565; 7359 1161 2567;
7360 1163 2567; 7361 1163 2569; 7362 1165 2569; 7363 1165 2571; 7364 1167 2571;
7365 1167 2573; 7366 1169 2573; 7367 1169 2575; 7368 1171 2575; 7369 1171 2577;
7370 1173 2577; 7371 1173 2579; 7372 1175 2579; 7373 1175 2581; 7374 1177 2581;
7375 1177 2583; 7376 1179 2583; 7377 1179 2585; 7378 1181 2585; 7379 1181 2587;
7380 1183 2587; 7381 1183 2589; 7382 1185 2589; 7383 1185 2591; 7384 1187 2591;
7385 1187 2593; 7386 1189 2593; 7387 1189 2595; 7388 1191 2595; 7389 1191 2597;
7390 1133 2475; 7391 1133 2477; 7392 1135 2477; 7393 1135 2479; 7394 1137 2479;
7395 1137 2481; 7396 1139 2481; 7397 1139 2483; 7398 1141 2483; 7399 1141 2485;
7400 1143 2485; 7401 1143 2487; 7402 1145 2487; 7403 1145 2489; 7404 1147 2489;
7405 1147 2491; 7406 1149 2491; 7407 1149 2493; 7408 1151 2493; 7409 1151 2495;
7410 1153 2495; 7411 1153 2497; 7412 1155 2497; 7413 1155 2499; 7414 1157 2499;
7415 1157 2501; 7416 1159 2501; 7417 1159 2503; 7418 1161 2503; 7419 1161 2505;
7420 1163 2505; 7421 1163 2507; 7422 1165 2507; 7423 1165 2509; 7424 1167 2509;
7425 1167 2511; 7426 1169 2511; 7427 1169 2513; 7428 1171 2513; 7429 1171 2515;
7430 1173 2515; 7431 1173 2517; 7432 1175 2517; 7433 1175 2519; 7434 1177 2519;
7435 1177 2521; 7436 1179 2521; 7437 1179 2523; 7438 1181 2523; 7439 1181 2525;
7440 1183 2525; 7441 1183 2527; 7442 1185 2527; 7443 1185 2529; 7444 1187 2529;
7445 1187 2531; 7446 1189 2531; 7447 1189 2533; 7448 1191 2533; 7449 1191 2535;
7450 1070 2475; 7451 1070 2477; 7452 1072 2477; 7453 1072 2479; 7454 1074 2479;
7455 1074 2481; 7456 1076 2481; 7457 1076 2483; 7458 1078 2483; 7459 1078 2485;
7460 1080 2485; 7461 1080 2487; 7462 1082 2487; 7463 1082 2489; 7464 1084 2489;
7465 1084 2491; 7466 1086 2491; 7467 1086 2493; 7468 1088 2493; 7469 1088 2495;
7470 1090 2495; 7471 1090 2497; 7472 1092 2497; 7473 1092 2499; 7474 1094 2499;
7475 1094 2501; 7476 1096 2501; 7477 1096 2503; 7478 1098 2503; 7479 1098 2505;
7480 1100 2505; 7481 1100 2507; 7482 1102 2507; 7483 1102 2509; 7484 1104 2509;
7485 1104 2511; 7486 1106 2511; 7487 1106 2513; 7488 1108 2513; 7489 1108 2515;
7490 1110 2515; 7491 1110 2517; 7492 1112 2517; 7493 1112 2519; 7494 1114 2519;
7495 1114 2521; 7496 1116 2521; 7497 1116 2523; 7498 1118 2523; 7499 1118 2525;
7500 1120 2525; 7501 1120 2527; 7502 1122 2527; 7503 1122 2529; 7504 1124 2529;
7505 1124 2531; 7506 1126 2531; 7507 1126 2533; 7508 1128 2533; 7509 1128 2535;
7510 1070 2412; 7511 1070 2414; 7512 1072 2414; 7513 1072 2416; 7514 1074 2416;
7515 1074 2418; 7516 1076 2418; 7517 1076 2420; 7518 1078 2420; 7519 1078 2422;
7520 1080 2422; 7521 1080 2424; 7522 1082 2424; 7523 1082 2426; 7524 1084 2426;
7525 1084 2428; 7526 1086 2428; 7527 1086 2430; 7528 1088 2430; 7529 1088 2432;
7530 1090 2432; 7531 1090 2434; 7532 1092 2434; 7533 1092 2436; 7534 1094 2436;
7535 1094 2438; 7536 1096 2438; 7537 1096 2440; 7538 1098 2440; 7539 1098 2442;
7540 1100 2442; 7541 1100 2444; 7542 1102 2444; 7543 1102 2446; 7544 1104 2446;
7545 1104 2448; 7546 1106 2448; 7547 1106 2450; 7548 1108 2450; 7549 1108 2452;
7550 1110 2452; 7551 1110 2454; 7552 1112 2454; 7553 1112 2456; 7554 1114 2456;
7555 1114 2458; 7556 1116 2458; 7557 1116 2460; 7558 1118 2460; 7559 1118 2462;
7560 1120 2462; 7561 1120 2464; 7562 1122 2464; 7563 1122 2466; 7564 1124 2466;
7565 1124 2468; 7566 1126 2468; 7567 1126 2470; 7568 1128 2470; 7569 1128 2472;
7570 1010 2412; 7571 1010 2414; 7572 1012 2414; 7573 1012 2416; 7574 1014 2416;
7575 1014 2418; 7576 1016 2418; 7577 1016 2420; 7578 1018 2420; 7579 1018 2422;
7580 1020 2422; 7581 1020 2424; 7582 1022 2424; 7583 1022 2426; 7584 1024 2426;
7585 1024 2428; 7586 1026 2428; 7587 1026 2430; 7588 1028 2430; 7589 1028 2432;
7590 1030 2432; 7591 1030 2434; 7592 1032 2434; 7593 1032 2436; 7594 1034 2436;
7595 1034 2438; 7596 1036 2438; 7597 1036 2440; 7598 1038 2440; 7599 1038 2442;
7600 1040 2442; 7601 1040 2444; 7602 1042 2444; 7603 1042 2446; 7604 1044 2446;
7605 1044 2448; 7606 1046 2448; 7607 1046 2450; 7608 1048 2450; 7609 1048 2452;
7610 1050 2452; 7611 1050 2454; 7612 1052 2454; 7613 1052 2456; 7614 1054 2456;
7615 1054 2458; 7616 1056 2458; 7617 1056 2460; 7618 1058 2460; 7619 1058 2462;
7620 1060 2462; 7621 1060 2464; 7622 1062 2464; 7623 1062 2466; 7624 1064 2466;
7625 1064 2468; 7626 1066 2468; 7627 1066 2470; 7628 1068 2470; 7629 1068 2472;
7630 1010 2350; 7631 1010 2352; 7632 1012 2352; 7633 1012 2354; 7634 1014 2354;
7635 1014 2356; 7636 1016 2356; 7637 1016 2358; 7638 1018 2358; 7639 1018 2360;
7640 1020 2360; 7641 1020 2362; 7642 1022 2362; 7643 1022 2364; 7644 1024 2364;
7645 1024 2366; 7646 1026 2366; 7647 1026 2368; 7648 1028 2368; 7649 1028 2370;
7650 1030 2370; 7651 1030 2372; 7652 1032 2372; 7653 1032 2374; 7654 1034 2374;
7655 1034 2376; 7656 1036 2376; 7657 1036 2378; 7658 1038 2378; 7659 1038 2380;
7660 1040 2380; 7661 1040 2382; 7662 1042 2382; 7663 1042 2384; 7664 1044 2384;
7665 1044 2386; 7666 1046 2386; 7667 1046 2388; 7668 1048 2388; 7669 1048 2390;
7670 1050 2390; 7671 1050 2392; 7672 1052 2392; 7673 1052 2394; 7674 1054 2394;
7675 1054 2396; 7676 1056 2396; 7677 1056 2398; 7678 1058 2398; 7679 1058 2400;
7680 1060 2400; 7681 1060 2402; 7682 1062 2402; 7683 1062 2404; 7684 1064 2404;
7685 1064 2406; 7686 1066 2406; 7687 1066 2408; 7688 1068 2408; 7689 1068 2410;
7690 950 2350; 7691 950 2352; 7692 952 2352; 7693 952 2354; 7694 954 2354;
7695 954 2356; 7696 956 2356; 7697 956 2358; 7698 958 2358; 7699 958 2360;
7700 960 2360; 7701 960 2362; 7702 962 2362; 7703 962 2364; 7704 964 2364;
7705 964 2366; 7706 966 2366; 7707 966 2368; 7708 968 2368; 7709 968 2370;
7710 970 2370; 7711 970 2372; 7712 972 2372; 7713 972 2374; 7714 974 2374;
7715 974 2376; 7716 976 2376; 7717 976 2378; 7718 978 2378; 7719 978 2380;
7720 980 2380; 7721 980 2382; 7722 982 2382; 7723 982 2384; 7724 984 2384;
7725 984 2386; 7726 986 2386; 7727 986 2388; 7728 988 2388; 7729 988 2390;
7730 990 2390; 7731 990 2392; 7732 992 2392; 7733 992 2394; 7734 994 2394;
7735 994 2396; 7736 996 2396; 7737 996 2398; 7738 998 2398; 7739 998 2400;
7740 1000 2400; 7741 1000 2402; 7742 1002 2402; 7743 1002 2404; 7744 1004 2404;
7745 1004 2406; 7746 1006 2406; 7747 1006 2408; 7748 1008 2408; 7749 1008 2410;
7750 950 2228; 7751 950 2230; 7752 952 2230; 7753 952 2232; 7754 954 2232;
7755 954 2234; 7756 956 2234; 7757 956 2236; 7758 958 2236; 7759 958 2238;
7760 960 2238; 7761 960 2240; 7762 962 2240; 7763 962 2242; 7764 964 2242;
7765 964 2244; 7766 966 2244; 7767 966 2246; 7768 968 2246; 7769 968 2248;
7770 970 2248; 7771 970 2250; 7772 972 2250; 7773 972 2252; 7774 974 2252;
7775 974 2254; 7776 976 2254; 7777 976 2256; 7778 978 2256; 7779 978 2258;
7780 980 2258; 7781 980 2260; 7782 982 2260; 7783 982 2262; 7784 984 2262;
7785 984 2264; 7786 986 2264; 7787 986 2266; 7788 988 2266; 7789 988 2268;
7790 990 2268; 7791 990 2270; 7792 992 2270; 7793 992 2272; 7794 994 2272;
7795 994 2274; 7796 996 2274; 7797 996 2276; 7798 998 2276; 7799 998 2278;
7800 1000 2278; 7801 1000 2280; 7802 1002 2280; 7803 1002 2282; 7804 1004 2282;
7805 1004 2284; 7806 1006 2284; 7807 1006 2286; 7808 1008 2286; 7809 1008 2288;
7810 886 2228; 7811 886 2230; 7812 888 2230; 7813 888 2232; 7814 890 2232;
7815 890 2234; 7816 892 2234; 7817 892 2236; 7818 894 2236; 7819 894 2238;
7820 896 2238; 7821 896 2240; 7822 898 2240; 7823 898 2242; 7824 900 2242;
7825 900 2244; 7826 902 2244; 7827 902 2246; 7828 904 2246; 7829 904 2248;
7830 906 2248; 7831 906 2250; 7832 908 2250; 7833 908 2252; 7834 910 2252;
7835 910 2254; 7836 912 2254; 7837 912 2256; 7838 914 2256; 7839 914 2258;
7840 916 2258; 7841 916 2260; 7842 918 2260; 7843 918 2262; 7844 920 2262;
7845 920 2264; 7846 922 2264; 7847 922 2266; 7848 924 2266; 7849 924 2268;
7850 926 2268; 7851 926 2270; 7852 928 2270; 7853 928 2272; 7854 930 2272;
7855 930 2274; 7856 932 2274; 7857 932 2276; 7858 934 2276; 7859 934 2278;
7860 936 2278; 7861 936 2280; 7862 938 2280; 7863 938 2282; 7864 940 2282;
7865 940 2284; 7866 942 2284; 7867 942 2286; 7868 944 2286; 7869 944 2288;
7870 886 2104; 7871 886 2106; 7872 888 2106; 7873 888 2108; 7874 890 2108;
7875 890 2110; 7876 892 2110; 7877 892 2112; 7878 894 2112; 7879 894 2114;
7880 896 2114; 7881 896 2116; 7882 898 2116; 7883 898 2118; 7884 900 2118;
7885 900 2120; 7886 902 2120; 7887 902 2122; 7888 904 2122; 7889 904 2124;
7890 906 2124; 7891 906 2126; 7892 908 2126; 7893 908 2128; 7894 910 2128;
7895 910 2130; 7896 912 2130; 7897 912 2132; 7898 914 2132; 7899 914 2134;
7900 916 2134; 7901 916 2136; 7902 918 2136; 7903 918 2138; 7904 920 2138;
7905 920 2140; 7906 922 2140; 7907 922 2142; 7908 924 2142; 7909 924 2144;
7910 926 2144; 7911 926 2146; 7912 928 2146; 7913 928 2148; 7914 930 2148;
7915 930 2150; 7916 932 2150; 7917 932 2152; 7918 934 2152; 7919 934 2154;
7920 936 2154; 7921 936 2156; 7922 938 2156; 7923 938 2158; 7924 940 2158;
7925 940 2160; 7926 942 2160; 7927 942 2162; 7928 944 2162; 7929 944 2164;
7930 826 2104; 7931 826 2106; 7932 828 2106; 7933 828 2108; 7934 830 2108;
7935 830 2110; 7936 832 2110; 7937 832 2112; 7938 834 2112; 7939 834 2114;
7940 836 2114; 7941 836 2116; 7942 838 2116; 7943 838 2118; 7944 840 2118;
7945 840 2120; 7946 842 2120; 7947 842 2122; 7948 844 2122; 7949 844 2124;
7950 846 2124; 7951 846 2126; 7952 848 2126; 7953 848 2128; 7954 850 2128;
7955 850 2130; 7956 852 2130; 7957 852 2132; 7958 854 2132; 7959 854 2134;
7960 856 2134; 7961 856 2136; 7962 858 2136; 7963 858 2138; 7964 860 2138;
7965 860 2140; 7966 862 2140; 7967 862 2142; 7968 864 2142; 7969 864 2144;
7970 866 2144; 7971 866 2146; 7972 868 2146; 7973 868 2148; 7974 870 2148;
7975 870 2150; 7976 872 2150; 7977 872 2152; 7978 874 2152; 7979 874 2154;
7980 876 2154; 7981 876 2156; 7982 878 2156; 7983 878 2158; 7984 880 2158;
7985 880 2160; 7986 882 2160; 7987 882 2162; 7988 884 2162; 7989 884 2164;
7990 826 1982; 7991 826 1984; 7992 828 1984; 7993 828 1986; 7994 830 1986;
7995 830 1988; 7996 832 1988; 7997 832 1990; 7998 834 1990; 7999 834 1992;
8000 836 1992; 8001 836 1994; 8002 838 1994; 8003 838 1996; 8004 840 1996;
8005 840 1998; 8006 842 1998; 8007 842 2000; 8008 844 2000; 8009 844 2002;
8010 846 2002; 8011 846 2004; 8012 848 2004; 8013 848 2006; 8014 850 2006;
8015 850 2008; 8016 852 2008; 8017 852 2010; 8018 854 2010; 8019 854 2012;
8020 856 2012; 8021 856 2014; 8022 858 2014; 8023 858 2016; 8024 860 2016;
8025 860 2018; 8026 862 2018; 8027 862 2020; 8028 864 2020; 8029 864 2022;
8030 866 2022; 8031 866 2024; 8032 868 2024; 8033 868 2026; 8034 870 2026;
8035 870 2028; 8036 872 2028; 8037 872 2030; 8038 874 2030; 8039 874 2032;
8040 876 2032; 8041 876 2034; 8042 878 2034; 8043 878 2036; 8044 880 2036;
8045 880 2038; 8046 882 2038; 8047 882 2040; 8048 884 2040; 8049 884 2042;
8050 763 1982; 8051 763 1984; 8052 765 1984; 8053 765 1986; 8054 767 1986;
8055 767 1988; 8056 769 1988; 8057 769 1990; 8058 771 1990; 8059 771 1992;
8060 773 1992; 8061 773 1994; 8062 775 1994; 8063 775 1996; 8064 777 1996;
8065 777 1998; 8066 779 1998; 8067 779 2000; 8068 781 2000; 8069 781 2002;
8070 783 2002; 8071 783 2004; 8072 785 2004; 8073 785 2006; 8074 787 2006;
8075 787 2008; 8076 789 2008; 8077 789 2010; 8078 791 2010; 8079 791 2012;
8080 793 2012; 8081 793 2014; 8082 795 2014; 8083 795 2016; 8084 797 2016;
8085 797 2018; 8086 799 2018; 8087 799 2020; 8088 801 2020; 8089 801 2022;
8090 803 2022; 8091 803 2024; 8092 805 2024; 8093 805 2026; 8094 807 2026;
8095 807 2028; 8096 809 2028; 8097 809 2030; 8098 811 2030; 8099 811 2032;
8100 813 2032; 8101 813 2034; 8102 815 2034; 8103 815 2036; 8104 817 2036;
8105 817 2038; 8106 819 2038; 8107 819 2040; 8108 821 2040; 8109 821 2042;
8110 763 1855; 8111 763 1857; 8112 765 1857; 8113 765 1859; 8114 767 1859;
8115 767 1861; 8116 769 1861; 8117 769 1863; 8118 771 1863; 8119 771 1865;
8120 773 1865; 8121 773 1867; 8122 775 1867; 8123 775 1869; 8124 777 1869;
8125 777 1871; 8126 779 1871; 8127 779 1873; 8128 781 1873; 8129 781 1875;
8130 783 1875; 8131 783 1877; 8132 785 1877; 8133 785 1879; 8134 787 1879;
8135 787 1881; 8136 789 1881; 8137 789 1883; 8138 791 1883; 8139 791 1885;
8140 793 1885; 8141 793 1887; 8142 795 1887; 8143 795 1889; 8144 797 1889;
8145 797 1891; 8146 799 1891; 8147 799 1893; 8148 801 1893; 8149 801 1895;
8150 803 1895; 8151 803 1897; 8152 805 1897; 8153 805 1899; 8154 807 1899;
8155 807 1901; 8156 809 1901; 8157 809 1903; 8158 811 1903; 8159 811 1905;
8160 813 1905; 8161 813 1907; 8162 815 1907; 8163 815 1909; 8164 817 1909;
8165 817 1911; 8166 819 1911; 8167 819 1913; 8168 821 1913; 8169 821 1915;
8170 703 1855; 8171 703 1857; 8172 705 1857; 8173 705 1859; 8174 707 1859;
8175 707 1861; 8176 709 1861; 8177 709 1863; 8178 711 1863; 8179 711 1865;
8180 713 1865; 8181 713 1867; 8182 715 1867; 8183 715 1869; 8184 717 1869;
8185 717 1871; 8186 719 1871; 8187 719 1873; 8188 721 1873; 8189 721 1875;
8190 723 1875; 8191 723 1877; 8192 725 1877; 8193 725 1879; 8194 727 1879;
8195 727 1881; 8196 729 1881; 8197 729 1883; 8198 731 1883; 8199 731 1885;
8200 733 1885; 8201 733 1887; 8202 735 1887; 8203 735 1889; 8204 737 1889;
8205 737 1891; 8206 739 1891; 8207 739 1893; 8208 741 1893; 8209 741 1895;
8210 743 1895; 8211 743 1897; 8212 745 1897; 8213 745 1899; 8214 747 1899;
8215 747 1901; 8216 749 1901; 8217 749 1903; 8218 751 1903; 8219 751 1905;
8220 753 1905; 8221 753 1907; 8222 755 1907; 8223 755 1909; 8224 757 1909;
8225 757 1911; 8226 759 1911; 8227 759 1913; 8228 761 1913; 8229 761 1915;
8230 703 1763; 8231 703 1764; 8232 705 1764; 8233 705 1765; 8234 707 1765;
8235 707 1766; 8236 709 1766; 8237 709 1767; 8238 711 1767; 8239 711 1768;
8240 713 1768; 8241 713 1769; 8242 715 1769; 8243 715 1770; 8244 717 1770;
8245 717 1771; 8246 719 1771; 8247 719 1772; 8248 721 1772; 8249 721 1773;
8250 723 1773; 8251 723 1774; 8252 725 1774; 8253 725 1775; 8254 727 1775;
8255 727 1776; 8256 729 1776; 8257 729 1777; 8258 731 1777; 8259 731 1778;
8260 733 1778; 8261 733 1779; 8262 735 1779; 8263 735 1780; 8264 737 1780;
8265 737 1781; 8266 739 1781; 8267 739 1782; 8268 741 1782; 8269 741 1783;
8270 743 1783; 8271 743 1784; 8272 745 1784; 8273 745 1785; 8274 747 1785;
8275 747 1786; 8276 749 1786; 8277 749 1787; 8278 751 1787; 8279 751 1788;
8280 753 1788; 8281 753 1789; 8282 755 1789; 8283 755 1790; 8284 757 1790;
8285 757 1791; 8286 759 1791; 8287 759 1792; 8288 761 1792; 8289 761 1793;
8290 672 1763; 8291 672 1764; 8292 673 1764; 8293 673 1765; 8294 674 1765;
8295 674 1766; 8296 675 1766; 8297 675 1767; 8298 676 1767; 8299 676 1768;
8300 677 1768; 8301 677 1769; 8302 678 1769; 8303 678 1770; 8304 679 1770;
8305 679 1771; 8306 680 1771; 8307 680 1772; 8308 681 1772; 8309 681 1773;
8310 682 1773; 8311 682 1774; 8312 683 1774; 8313 683 1775; 8314 684 1775;
8315 684 1776; 8316 685 1776; 8317 685 1777; 8318 686 1777; 8319 686 1778;
8320 687 1778; 8321 687 1779; 8322 688 1779; 8323 688 1780; 8324 689 1780;
8325 689 1781; 8326 690 1781; 8327 690 1782; 8328 691 1782; 8329 691 1783;
8330 692 1783; 8331 692 1784; 8332 693 1784; 8333 693 1785; 8334 694 1785;
8335 694 1786; 8336 695 1786; 8337 695 1787; 8338 696 1787; 8339 696 1788;
8340 697 1788; 8341 697 1789; 8342 698 1789; 8343 698 1790; 8344 699 1790;
8345 699 1791; 8346 700 1791; 8347 700 1792; 8348 701 1792; 8349 701 1793;
8350 672 1672; 8351 672 1673; 8352 673 1673; 8353 673 1674; 8354 674 1674;
8355 674 1675; 8356 675 1675; 8357 675 1676; 8358 676 1676; 8359 676 1677;
8360 677 1677; 8361 677 1678; 8362 678 1678; 8363 678 1679; 8364 679 1679;
8365 679 1680; 8366 680 1680; 8367 680 1681; 8368 681 1681; 8369 681 1682;
8370 682 1682; 8371 682 1683; 8372 683 1683; 8373 683 1684; 8374 684 1684;
8375 684 1685; 8376 685 1685; 8377 685 1686; 8378 686 1686; 8379 686 1687;
8380 687 1687; 8381 687 1688; 8382 688 1688; 8383 688 1689; 8384 689 1689;
8385 689 1690; 8386 690 1690; 8387 690 1691; 8388 691 1691; 8389 691 1692;
8390 692 1692; 8391 692 1693; 8392 693 1693; 8393 693 1694; 8394 694 1694;
8395 694 1695; 8396 695 1695; 8397 695 1696; 8398 696 1696; 8399 696 1697;
8400 697 1697; 8401 697 1698; 8402 698 1698; 8403 698 1699; 8404 699 1699;
8405 699 1700; 8406 700 1700; 8407 700 1701; 8408 701 1701; 8409 701 1702;
8420 1854 1856; 8421 1856 1858; 8422 1858 1860; 8423 1860 1862; 8424 1862 1864;
8425 1864 1866; 8426 1866 1868; 8427 1868 1870; 8428 1870 1872; 8429 1872 1874;
8430 1874 1876; 8431 1876 1878; 8432 1878 1880; 8433 1880 1882; 8434 1882 1884;
8435 1884 1886; 8436 1886 1888; 8437 1888 1890; 8438 1890 1892; 8439 1892 1894;
8440 1894 1896; 8441 1896 1898; 8442 1898 1900; 8443 1900 1902; 8444 1902 1904;
8445 1904 1906; 8446 1906 1908; 8447 1908 1910; 8448 1910 1912; 8449 1912 1914;
8450 1854 1981; 8451 1856 1983; 8452 1858 1985; 8453 1860 1987; 8454 1862 1989;
8455 1864 1991; 8456 1866 1993; 8457 1868 1995; 8458 1870 1997; 8459 1872 1999;
8460 1874 2001; 8461 1876 2003; 8462 1878 2005; 8463 1880 2007; 8464 1882 2009;
8465 1884 2011; 8466 1886 2013; 8467 1888 2015; 8468 1890 2017; 8469 1892 2019;
8470 1894 2021; 8471 1896 2023; 8472 1898 2025; 8473 1900 2027; 8474 1902 2029;
8475 1904 2031; 8476 1906 2033; 8477 1908 2035; 8478 1910 2037; 8479 1912 2039;
8480 1914 2041; 8481 1981 1983; 8482 1983 1985; 8483 1985 1987; 8484 1987 1989;
8485 1989 1991; 8486 1991 1993; 8487 1993 1995; 8488 1995 1997; 8489 1997 1999;
8490 1999 2001; 8491 2001 2003; 8492 2003 2005; 8493 2005 2007; 8494 2007 2009;
8495 2009 2011; 8496 2011 2013; 8497 2013 2015; 8498 2015 2017; 8499 2017 2019;
8500 2019 2021; 8501 2021 2023; 8502 2023 2025; 8503 2025 2027; 8504 2027 2029;
8505 2029 2031; 8506 2031 2033; 8507 2033 2035; 8508 2035 2037; 8509 2037 2039;
8510 2039 2041; 8511 1981 2103; 8512 1983 2105; 8513 1985 2107; 8514 1987 2109;
8515 1989 2111; 8516 1991 2113; 8517 1993 2115; 8518 1995 2117; 8519 1997 2119;
8520 1999 2121; 8521 2001 2123; 8522 2003 2125; 8523 2005 2127; 8524 2007 2129;
8525 2009 2131; 8526 2011 2133; 8527 2013 2135; 8528 2015 2137; 8529 2017 2139;
8530 2019 2141; 8531 2021 2143; 8532 2023 2145; 8533 2025 2147; 8534 2027 2149;
8535 2029 2151; 8536 2031 2153; 8537 2033 2155; 8538 2035 2157; 8539 2037 2159;
8540 2039 2161; 8541 2041 2163; 8542 2103 2105; 8543 2105 2107; 8544 2107 2109;
8545 2109 2111; 8546 2111 2113; 8547 2113 2115; 8548 2115 2117; 8549 2117 2119;
8550 2119 2121; 8551 2121 2123; 8552 2123 2125; 8553 2125 2127; 8554 2127 2129;
8555 2129 2131; 8556 2131 2133; 8557 2133 2135; 8558 2135 2137; 8559 2137 2139;
8560 2139 2141; 8561 2141 2143; 8562 2143 2145; 8563 2145 2147; 8564 2147 2149;
8565 2149 2151; 8566 2151 2153; 8567 2153 2155; 8568 2155 2157; 8569 2157 2159;
8570 2159 2161; 8571 2161 2163; 8572 2103 2227; 8573 2105 2229; 8574 2107 2231;
8575 2109 2233; 8576 2111 2235; 8577 2113 2237; 8578 2115 2239; 8579 2117 2241;
8580 2119 2243; 8581 2121 2245; 8582 2123 2247; 8583 2125 2249; 8584 2127 2251;
8585 2129 2253; 8586 2131 2255; 8587 2133 2257; 8588 2135 2259; 8589 2137 2261;
8590 2139 2263; 8591 2141 2265; 8592 2143 2267; 8593 2145 2269; 8594 2147 2271;
8595 2149 2273; 8596 2151 2275; 8597 2153 2277; 8598 2155 2279; 8599 2157 2281;
8600 2159 2283; 8601 2161 2285; 8602 2163 2287; 8603 2227 2229; 8604 2229 2231;
8605 2231 2233; 8606 2233 2235; 8607 2235 2237; 8608 2237 2239; 8609 2239 2241;
8610 2241 2243; 8611 2243 2245; 8612 2245 2247; 8613 2247 2249; 8614 2249 2251;
8615 2251 2253; 8616 2253 2255; 8617 2255 2257; 8618 2257 2259; 8619 2259 2261;
8620 2261 2263; 8621 2263 2265; 8622 2265 2267; 8623 2267 2269; 8624 2269 2271;
8625 2271 2273; 8626 2273 2275; 8627 2275 2277; 8628 2277 2279; 8629 2279 2281;
8630 2281 2283; 8631 2283 2285; 8632 2285 2287; 8633 2227 2349; 8634 2229 2351;
8635 2231 2353; 8636 2233 2355; 8637 2235 2357; 8638 2237 2359; 8639 2239 2361;
8640 2241 2363; 8641 2243 2365; 8642 2245 2367; 8643 2247 2369; 8644 2249 2371;
8645 2251 2373; 8646 2253 2375; 8647 2255 2377; 8648 2257 2379; 8649 2259 2381;
8650 2261 2383; 8651 2263 2385; 8652 2265 2387; 8653 2267 2389; 8654 2269 2391;
8655 2271 2393; 8656 2273 2395; 8657 2275 2397; 8658 2277 2399; 8659 2279 2401;
8660 2281 2403; 8661 2283 2405; 8662 2285 2407; 8663 2287 2409; 8664 2349 2351;
8665 2351 2353; 8666 2353 2355; 8667 2355 2357; 8668 2357 2359; 8669 2359 2361;
8670 2361 2363; 8671 2363 2365; 8672 2365 2367; 8673 2367 2369; 8674 2369 2371;
8675 2371 2373; 8676 2373 2375; 8677 2375 2377; 8678 2377 2379; 8679 2379 2381;
8680 2381 2383; 8681 2383 2385; 8682 2385 2387; 8683 2387 2389; 8684 2389 2391;
8685 2391 2393; 8686 2393 2395; 8687 2395 2397; 8688 2397 2399; 8689 2399 2401;
8690 2401 2403; 8691 2403 2405; 8692 2405 2407; 8693 2407 2409; 8694 2349 2411;
8695 2351 2413; 8696 2353 2415; 8697 2355 2417; 8698 2357 2419; 8699 2359 2421;
8700 2361 2423; 8701 2363 2425; 8702 2365 2427; 8703 2367 2429; 8704 2369 2431;
8705 2371 2433; 8706 2373 2435; 8707 2375 2437; 8708 2377 2439; 8709 2379 2441;
8710 2381 2443; 8711 2383 2445; 8712 2385 2447; 8713 2387 2449; 8714 2389 2451;
8715 2391 2453; 8716 2393 2455; 8717 2395 2457; 8718 2397 2459; 8719 2399 2461;
8720 2401 2463; 8721 2403 2465; 8722 2405 2467; 8723 2407 2469; 8724 2409 2471;
8725 2411 2413; 8726 2413 2415; 8727 2415 2417; 8728 2417 2419; 8729 2419 2421;
8730 2421 2423; 8731 2423 2425; 8732 2425 2427; 8733 2427 2429; 8734 2429 2431;
8735 2431 2433; 8736 2433 2435; 8737 2435 2437; 8738 2437 2439; 8739 2439 2441;
8740 2441 2443; 8741 2443 2445; 8742 2445 2447; 8743 2447 2449; 8744 2449 2451;
8745 2451 2453; 8746 2453 2455; 8747 2455 2457; 8748 2457 2459; 8749 2459 2461;
8750 2461 2463; 8751 2463 2465; 8752 2465 2467; 8753 2467 2469; 8754 2469 2471;
8755 2411 2474; 8756 2413 2476; 8757 2415 2478; 8758 2417 2480; 8759 2419 2482;
8760 2421 2484; 8761 2423 2486; 8762 2425 2488; 8763 2427 2490; 8764 2429 2492;
8765 2431 2494; 8766 2433 2496; 8767 2435 2498; 8768 2437 2500; 8769 2439 2502;
8770 2441 2504; 8771 2443 2506; 8772 2445 2508; 8773 2447 2510; 8774 2449 2512;
8775 2451 2514; 8776 2453 2516; 8777 2455 2518; 8778 2457 2520; 8779 2459 2522;
8780 2461 2524; 8781 2463 2526; 8782 2465 2528; 8783 2467 2530; 8784 2469 2532;
8785 2471 2534; 8786 2474 2476; 8787 2476 2478; 8788 2478 2480; 8789 2480 2482;
8790 2482 2484; 8791 2484 2486; 8792 2486 2488; 8793 2488 2490; 8794 2490 2492;
8795 2492 2494; 8796 2494 2496; 8797 2496 2498; 8798 2498 2500; 8799 2500 2502;
8800 2502 2504; 8801 2504 2506; 8802 2506 2508; 8803 2508 2510; 8804 2510 2512;
8805 2512 2514; 8806 2514 2516; 8807 2516 2518; 8808 2518 2520; 8809 2520 2522;
8810 2522 2524; 8811 2524 2526; 8812 2526 2528; 8813 2528 2530; 8814 2530 2532;
8815 2532 2534; 8816 2474 2536; 8817 2476 2538; 8818 2478 2540; 8819 2480 2542;
8820 2482 2544; 8821 2484 2546; 8822 2486 2548; 8823 2488 2550; 8824 2490 2552;
8825 2492 2554; 8826 2494 2556; 8827 2496 2558; 8828 2498 2560; 8829 2500 2562;
8830 2502 2564; 8831 2504 2566; 8832 2506 2568; 8833 2508 2570; 8834 2510 2572;
8835 2512 2574; 8836 2514 2576; 8837 2516 2578; 8838 2518 2580; 8839 2520 2582;
8840 2522 2584; 8841 2524 2586; 8842 2526 2588; 8843 2528 2590; 8844 2530 2592;
8845 2532 2594; 8846 2534 2596; 8847 2536 2538; 8848 2538 2540; 8849 2540 2542;
8850 2542 2544; 8851 2544 2546; 8852 2546 2548; 8853 2548 2550; 8854 2550 2552;
8855 2552 2554; 8856 2554 2556; 8857 2556 2558; 8858 2558 2560; 8859 2560 2562;
8860 2562 2564; 8861 2564 2566; 8862 2566 2568; 8863 2568 2570; 8864 2570 2572;
8865 2572 2574; 8866 2574 2576; 8867 2576 2578; 8868 2578 2580; 8869 2580 2582;
8870 2582 2584; 8871 2584 2586; 8872 2586 2588; 8873 2588 2590; 8874 2590 2592;
8875 2592 2594; 8876 2594 2596; 8877 2536 2599; 8878 2538 2601; 8879 2540 2603;
8880 2542 2605; 8881 2544 2607; 8882 2546 2609; 8883 2548 2611; 8884 2550 2613;
8885 2552 2615; 8886 2554 2617; 8887 2556 2619; 8888 2558 2621; 8889 2560 2623;
8890 2562 2625; 8891 2564 2627; 8892 2566 2629; 8893 2568 2631; 8894 2570 2633;
8895 2572 2635; 8896 2574 2637; 8897 2576 2639; 8898 2578 2641; 8899 2580 2643;
8900 2582 2645; 8901 2584 2647; 8902 2586 2649; 8903 2588 2651; 8904 2590 2653;
8905 2592 2655; 8906 2594 2657; 8907 2596 2659; 8908 2599 2601; 8909 2601 2603;
8910 2603 2605; 8911 2605 2607; 8912 2607 2609; 8913 2609 2611; 8914 2611 2613;
8915 2613 2615; 8916 2615 2617; 8917 2617 2619; 8918 2619 2621; 8919 2621 2623;
8920 2623 2625; 8921 2625 2627; 8922 2627 2629; 8923 2629 2631; 8924 2631 2633;
8925 2633 2635; 8926 2635 2637; 8927 2637 2639; 8928 2639 2641; 8929 2641 2643;
8930 2643 2645; 8931 2645 2647; 8932 2647 2649; 8933 2649 2651; 8934 2651 2653;
8935 2653 2655; 8936 2655 2657; 8937 2657 2659; 8938 2599 2664; 8939 2601 2666;
8940 2603 2668; 8941 2605 2670; 8942 2607 2672; 8943 2609 2674; 8944 2611 2676;
8945 2613 2678; 8946 2615 2680; 8947 2617 2682; 8948 2619 2684; 8949 2621 2686;
8950 2623 2688; 8951 2625 2690; 8952 2627 2692; 8953 2629 2694; 8954 2631 2696;
8955 2633 2698; 8956 2635 2700; 8957 2637 2702; 8958 2639 2704; 8959 2641 2706;
8960 2643 2708; 8961 2645 2710; 8962 2647 2712; 8963 2649 2714; 8964 2651 2716;
8965 2653 2718; 8966 2655 2720; 8967 2657 2722; 8968 2659 2724; 8969 2664 2666;
8970 2666 2668; 8971 2668 2670; 8972 2670 2672; 8973 2672 2674; 8974 2674 2676;
8975 2676 2678; 8976 2678 2680; 8977 2680 2682; 8978 2682 2684; 8979 2684 2686;
8980 2686 2688; 8981 2688 2690; 8982 2690 2692; 8983 2692 2694; 8984 2694 2696;
8985 2696 2698; 8986 2698 2700; 8987 2700 2702; 8988 2702 2704; 8989 2704 2706;
8990 2706 2708; 8991 2708 2710; 8992 2710 2712; 8993 2712 2714; 8994 2714 2716;
8995 2716 2718; 8996 2718 2720; 8997 2720 2722; 8998 2722 2724; 8999 2664 2726;
9000 2666 2728; 9001 2668 2730; 9002 2670 2732; 9003 2672 2734; 9004 2674 2736;
9005 2676 2738; 9006 2678 2740; 9007 2680 2742; 9008 2682 2744; 9009 2684 2746;
9010 2686 2748; 9011 2688 2750; 9012 2690 2752; 9013 2692 2754; 9014 2694 2756;
9015 2696 2758; 9016 2698 2760; 9017 2700 2762; 9018 2702 2764; 9019 2704 2766;
9020 2706 2768; 9021 2708 2770; 9022 2710 2772; 9023 2712 2774; 9024 2714 2776;
9025 2716 2778; 9026 2718 2780; 9027 2720 2782; 9028 2722 2784; 9029 2724 2786;
9030 2726 2728; 9031 2728 2730; 9032 2730 2732; 9033 2732 2734; 9034 2734 2736;
9035 2736 2738; 9036 2738 2740; 9037 2740 2742; 9038 2742 2744; 9039 2744 2746;
9040 2746 2748; 9041 2748 2750; 9042 2750 2752; 9043 2752 2754; 9044 2754 2756;
9045 2756 2758; 9046 2758 2760; 9047 2760 2762; 9048 2762 2764; 9049 2764 2766;
9050 2766 2768; 9051 2768 2770; 9052 2770 2772; 9053 2772 2774; 9054 2774 2776;
9055 2776 2778; 9056 2778 2780; 9057 2780 2782; 9058 2782 2784; 9059 2784 2786;
9060 2726 2792; 9061 2728 2794; 9062 2730 2796; 9063 2732 2798; 9064 2734 2800;
9065 2736 2802; 9066 2738 2804; 9067 2740 2806; 9068 2742 2808; 9069 2744 2810;
9070 2746 2812; 9071 2748 2814; 9072 2750 2816; 9073 2752 2818; 9074 2754 2820;
9075 2756 2822; 9076 2758 2824; 9077 2760 2826; 9078 2762 2828; 9079 2764 2830;
9080 2766 2832; 9081 2768 2834; 9082 2770 2836; 9083 2772 2838; 9084 2774 2840;
9085 2776 2842; 9086 2778 2844; 9087 2780 2846; 9088 2782 2848; 9089 2784 2850;
9090 2786 2852; 9091 2792 2794; 9092 2794 2796; 9093 2796 2798; 9094 2798 2800;
9095 2800 2802; 9096 2802 2804; 9097 2804 2806; 9098 2806 2808; 9099 2808 2810;
9100 2810 2812; 9101 2812 2814; 9102 2814 2816; 9103 2816 2818; 9104 2818 2820;
9105 2820 2822; 9106 2822 2824; 9107 2824 2826; 9108 2826 2828; 9109 2828 2830;
9110 2830 2832; 9111 2832 2834; 9112 2834 2836; 9113 2836 2838; 9114 2838 2840;
9115 2840 2842; 9116 2842 2844; 9117 2844 2846; 9118 2846 2848; 9119 2848 2850;
9120 2850 2852; 9121 2792 2854; 9122 2794 2856; 9123 2796 2858; 9124 2798 2860;
9125 2800 2862; 9126 2802 2864; 9127 2804 2866; 9128 2806 2868; 9129 2808 2870;
9130 2810 2872; 9131 2812 2874; 9132 2814 2876; 9133 2816 2878; 9134 2818 2880;
9135 2820 2882; 9136 2822 2884; 9137 2824 2886; 9138 2826 2888; 9139 2828 2890;
9140 2830 2892; 9141 2832 2894; 9142 2834 2896; 9143 2836 2898; 9144 2838 2900;
9145 2840 2902; 9146 2842 2904; 9147 2844 2906; 9148 2846 2908; 9149 2848 2910;
9150 2850 2912; 9151 2852 2914; 9152 2854 2856; 9153 2856 2858; 9154 2858 2860;
9155 2860 2862; 9156 2862 2864; 9157 2864 2866; 9158 2866 2868; 9159 2868 2870;
9160 2870 2872; 9161 2872 2874; 9162 2874 2876; 9163 2876 2878; 9164 2878 2880;
9165 2880 2882; 9166 2882 2884; 9167 2884 2886; 9168 2886 2888; 9169 2888 2890;
9170 2890 2892; 9171 2892 2894; 9172 2894 2896; 9173 2896 2898; 9174 2898 2900;
9175 2900 2902; 9176 2902 2904; 9177 2904 2906; 9178 2906 2908; 9179 2908 2910;
9180 2910 2912; 9181 2912 2914; 9182 2854 2918; 9183 2856 2920; 9184 2858 2922;
9185 2860 2924; 9186 2862 2926; 9187 2864 2928; 9188 2866 2930; 9189 2868 2932;
9190 2870 2934; 9191 2872 2936; 9192 2874 2938; 9193 2876 2940; 9194 2878 2942;
9195 2880 2944; 9196 2882 2946; 9197 2884 2948; 9198 2886 2950; 9199 2888 2952;
9200 2890 2954; 9201 2892 2956; 9202 2894 2958; 9203 2896 2960; 9204 2898 2962;
9205 2900 2964; 9206 2902 2966; 9207 2904 2968; 9208 2906 2970; 9209 2908 2972;
9210 2910 2974; 9211 2912 2976; 9212 2914 2978; 9213 2918 2920; 9214 2920 2922;
9215 2922 2924; 9216 2924 2926; 9217 2926 2928; 9218 2928 2930; 9219 2930 2932;
9220 2932 2934; 9221 2934 2936; 9222 2936 2938; 9223 2938 2940; 9224 2940 2942;
9225 2942 2944; 9226 2944 2946; 9227 2946 2948; 9228 2948 2950; 9229 2950 2952;
9230 2952 2954; 9231 2954 2956; 9232 2956 2958; 9233 2958 2960; 9234 2960 2962;
9235 2962 2964; 9236 2964 2966; 9237 2966 2968; 9238 2968 2970; 9239 2970 2972;
9240 2972 2974; 9241 2974 2976; 9242 2976 2978; 9243 2918 2980; 9244 2920 2982;
9245 2922 2984; 9246 2924 2986; 9247 2926 2988; 9248 2928 2990; 9249 2930 2992;
9250 2932 2994; 9251 2934 2996; 9252 2936 2998; 9253 2938 3000; 9254 2940 3002;
9255 2942 3004; 9256 2944 3006; 9257 2946 3008; 9258 2948 3010; 9259 2950 3012;
9260 2952 3014; 9261 2954 3016; 9262 2956 3018; 9263 2958 3020; 9264 2960 3022;
9265 2962 3024; 9266 2964 3026; 9267 2966 3028; 9268 2968 3030; 9269 2970 3032;
9270 2972 3034; 9271 2974 3036; 9272 2976 3038; 9273 2978 3040; 9274 2980 2982;
9275 2982 2984; 9276 2984 2986; 9277 2986 2988; 9278 2988 2990; 9279 2990 2992;
9280 2992 2994; 9281 2994 2996; 9282 2996 2998; 9283 2998 3000; 9284 3000 3002;
9285 3002 3004; 9286 3004 3006; 9287 3006 3008; 9288 3008 3010; 9289 3010 3012;
9290 3012 3014; 9291 3014 3016; 9292 3016 3018; 9293 3018 3020; 9294 3020 3022;
9295 3022 3024; 9296 3024 3026; 9297 3026 3028; 9298 3028 3030; 9299 3030 3032;
9300 3032 3034; 9301 3034 3036; 9302 3036 3038; 9303 3038 3040; 9304 2980 3042;
9305 2982 3044; 9306 2984 3046; 9307 2986 3048; 9308 2988 3050; 9309 2990 3052;
9310 2992 3054; 9311 2994 3056; 9312 2996 3058; 9313 2998 3060; 9314 3000 3062;
9315 3002 3064; 9316 3004 3066; 9317 3006 3068; 9318 3008 3070; 9319 3010 3072;
9320 3012 3074; 9321 3014 3076; 9322 3016 3078; 9323 3018 3080; 9324 3020 3082;
9325 3022 3084; 9326 3024 3086; 9327 3026 3088; 9328 3028 3090; 9329 3030 3092;
9330 3032 3094; 9331 3034 3096; 9332 3036 3098; 9333 3038 3100; 9334 3040 3102;
9335 3042 3044; 9336 3044 3046; 9337 3046 3048; 9338 3048 3050; 9339 3050 3052;
9340 3052 3054; 9341 3054 3056; 9342 3056 3058; 9343 3058 3060; 9344 3060 3062;
9345 3062 3064; 9346 3064 3066; 9347 3066 3068; 9348 3068 3070; 9349 3070 3072;
9350 3072 3074; 9351 3074 3076; 9352 3076 3078; 9353 3078 3080; 9354 3080 3082;
9355 3082 3084; 9356 3084 3086; 9357 3086 3088; 9358 3088 3090; 9359 3090 3092;
9360 3092 3094; 9361 3094 3096; 9362 3096 3098; 9363 3098 3100; 9364 3100 3102;
9365 3042 3106; 9366 3044 3108; 9367 3046 3110; 9368 3048 3112; 9369 3050 3114;
9370 3052 3116; 9371 3054 3118; 9372 3056 3120; 9373 3058 3122; 9374 3060 3124;
9375 3062 3126; 9376 3064 3128; 9377 3066 3130; 9378 3068 3132; 9379 3070 3134;
9380 3072 3136; 9381 3074 3138; 9382 3076 3140; 9383 3078 3142; 9384 3080 3144;
9385 3082 3146; 9386 3084 3148; 9387 3086 3150; 9388 3088 3152; 9389 3090 3154;
9390 3092 3156; 9391 3094 3158; 9392 3096 3160; 9393 3098 3162; 9394 3100 3164;
9395 3102 3166; 9396 3106 3108; 9397 3108 3110; 9398 3110 3112; 9399 3112 3114;
9400 3114 3116; 9401 3116 3118; 9402 3118 3120; 9403 3120 3122; 9404 3122 3124;
9405 3124 3126; 9406 3126 3128; 9407 3128 3130; 9408 3130 3132; 9409 3132 3134;
9410 3134 3136; 9411 3136 3138; 9412 3138 3140; 9413 3140 3142; 9414 3142 3144;
9415 3144 3146; 9416 3146 3148; 9417 3148 3150; 9418 3150 3152; 9419 3152 3154;
9420 3154 3156; 9421 3156 3158; 9422 3158 3160; 9423 3160 3162; 9424 3162 3164;
9425 3164 3166; 9426 3106 3168; 9427 3108 3170; 9428 3110 3172; 9429 3112 3174;
9430 3114 3176; 9431 3116 3178; 9432 3118 3180; 9433 3120 3182; 9434 3122 3184;
9435 3124 3186; 9436 3126 3188; 9437 3128 3190; 9438 3130 3192; 9439 3132 3194;
9440 3134 3196; 9441 3136 3198; 9442 3138 3200; 9443 3140 3202; 9444 3142 3204;
9445 3144 3206; 9446 3146 3208; 9447 3148 3210; 9448 3150 3212; 9449 3152 3214;
9450 3154 3216; 9451 3156 3218; 9452 3158 3220; 9453 3160 3222; 9454 3162 3224;
9455 3164 3226; 9456 3166 3228; 9457 3168 3170; 9458 3170 3172; 9459 3172 3174;
9460 3174 3176; 9461 3176 3178; 9462 3178 3180; 9463 3180 3182; 9464 3182 3184;
9465 3184 3186; 9466 3186 3188; 9467 3188 3190; 9468 3190 3192; 9469 3192 3194;
9470 3194 3196; 9471 3196 3198; 9472 3198 3200; 9473 3200 3202; 9474 3202 3204;
9475 3204 3206; 9476 3206 3208; 9477 3208 3210; 9478 3210 3212; 9479 3212 3214;
9480 3214 3216; 9481 3216 3218; 9482 3218 3220; 9483 3220 3222; 9484 3222 3224;
9485 3224 3226; 9486 3226 3228; 9487 3168 3230; 9488 3170 3232; 9489 3172 3234;
9490 3174 3236; 9491 3176 3238; 9492 3178 3240; 9493 3180 3242; 9494 3182 3244;
9495 3184 3246; 9496 3186 3248; 9497 3188 3250; 9498 3190 3252; 9499 3192 3254;
9500 3194 3256; 9501 3196 3258; 9502 3198 3260; 9503 3200 3262; 9504 3202 3264;
9505 3204 3266; 9506 3206 3268; 9507 3208 3270; 9508 3210 3272; 9509 3212 3274;
9510 3214 3276; 9511 3216 3278; 9512 3218 3280; 9513 3220 3282; 9514 3222 3284;
9515 3224 3286; 9516 3226 3288; 9517 3228 3290; 9518 3230 3232; 9519 3232 3234;
9520 3234 3236; 9521 3236 3238; 9522 3238 3240; 9523 3240 3242; 9524 3242 3244;
9525 3244 3246; 9526 3246 3248; 9527 3248 3250; 9528 3250 3252; 9529 3252 3254;
9530 3254 3256; 9531 3256 3258; 9532 3258 3260; 9533 3260 3262; 9534 3262 3264;
9535 3264 3266; 9536 3266 3268; 9537 3268 3270; 9538 3270 3272; 9539 3272 3274;
9540 3274 3276; 9541 3276 3278; 9542 3278 3280; 9543 3280 3282; 9544 3282 3284;
9545 3284 3286; 9546 3286 3288; 9547 3288 3290; 9548 3230 3292; 9549 3232 3294;
9550 3234 3296; 9551 3236 3298; 9552 3238 3300; 9553 3240 3302; 9554 3242 3304;
9555 3244 3306; 9556 3246 3308; 9557 3248 3310; 9558 3250 3312; 9559 3252 3314;
9560 3254 3316; 9561 3256 3318; 9562 3258 3320; 9563 3260 3322; 9564 3262 3324;
9565 3264 3326; 9566 3266 3328; 9567 3268 3330; 9568 3270 3332; 9569 3272 3334;
9570 3274 3336; 9571 3276 3338; 9572 3278 3340; 9573 3280 3342; 9574 3282 3344;
9575 3284 3346; 9576 3286 3348; 9577 3288 3350; 9578 3290 3352; 9579 3292 3294;
9580 3294 3296; 9581 3296 3298; 9582 3298 3300; 9583 3300 3302; 9584 3302 3304;
9585 3304 3306; 9586 3306 3308; 9587 3308 3310; 9588 3310 3312; 9589 3312 3314;
9590 3314 3316; 9591 3316 3318; 9592 3318 3320; 9593 3320 3322; 9594 3322 3324;
9595 3324 3326; 9596 3326 3328; 9597 3328 3330; 9598 3330 3332; 9599 3332 3334;
9600 3334 3336; 9601 3336 3338; 9602 3338 3340; 9603 3340 3342; 9604 3342 3344;
9605 3344 3346; 9606 3346 3348; 9607 3348 3350; 9608 3350 3352; 9609 3292 3354;
9610 3294 3355; 9611 3296 3356; 9612 3298 3357; 9613 3300 3358; 9614 3302 3359;
9615 3304 3360; 9616 3306 3361; 9617 3308 3362; 9618 3310 3363; 9619 3312 3364;
9620 3314 3365; 9621 3316 3366; 9622 3318 3367; 9623 3320 3368; 9624 3322 3369;
9625 3324 3370; 9626 3326 3371; 9627 3328 3372; 9628 3330 3373; 9629 3332 3374;
9630 3334 3375; 9631 3336 3376; 9632 3338 3377; 9633 3340 3378; 9634 3342 3379;
9635 3344 3380; 9636 3346 3381; 9637 3348 3382; 9638 3350 3383; 9639 3352 3384;
9640 3354 3355; 9641 3355 3356; 9642 3356 3357; 9643 3357 3358; 9644 3358 3359;
9645 3359 3360; 9646 3360 3361; 9647 3361 3362; 9648 3362 3363; 9649 3363 3364;
9650 3364 3365; 9651 3365 3366; 9652 3366 3367; 9653 3367 3368; 9654 3368 3369;
9655 3369 3370; 9656 3370 3371; 9657 3371 3372; 9658 3372 3373; 9659 3373 3374;
9660 3374 3375; 9661 3375 3376; 9662 3376 3377; 9663 3377 3378; 9664 3378 3379;
9665 3379 3380; 9666 3380 3381; 9667 3381 3382; 9668 3382 3383; 9669 3383 3384;
9670 3354 3293; 9671 3355 3295; 9672 3356 3297; 9673 3357 3299; 9674 3358 3301;
9675 3359 3303; 9676 3360 3305; 9677 3361 3307; 9678 3362 3309; 9679 3363 3311;
9680 3364 3313; 9681 3365 3315; 9682 3366 3317; 9683 3367 3319; 9684 3368 3321;
9685 3369 3323; 9686 3370 3325; 9687 3371 3327; 9688 3372 3329; 9689 3373 3331;
9690 3374 3333; 9691 3375 3335; 9692 3376 3337; 9693 3377 3339; 9694 3378 3341;
9695 3379 3343; 9696 3380 3345; 9697 3381 3347; 9698 3382 3349; 9699 3383 3351;
9700 3384 3353; 9701 3293 3295; 9702 3295 3297; 9703 3297 3299; 9704 3299 3301;
9705 3301 3303; 9706 3303 3305; 9707 3305 3307; 9708 3307 3309; 9709 3309 3311;
9710 3311 3313; 9711 3313 3315; 9712 3315 3317; 9713 3317 3319; 9714 3319 3321;
9715 3321 3323; 9716 3323 3325; 9717 3325 3327; 9718 3327 3329; 9719 3329 3331;
9720 3331 3333; 9721 3333 3335; 9722 3335 3337; 9723 3337 3339; 9724 3339 3341;
9725 3341 3343; 9726 3343 3345; 9727 3345 3347; 9728 3347 3349; 9729 3349 3351;
9730 3351 3353; 9731 3293 3231; 9732 3295 3233; 9733 3297 3235; 9734 3299 3237;
9735 3301 3239; 9736 3303 3241; 9737 3305 3243; 9738 3307 3245; 9739 3309 3247;
9740 3311 3249; 9741 3313 3251; 9742 3315 3253; 9743 3317 3255; 9744 3319 3257;
9745 3321 3259; 9746 3323 3261; 9747 3325 3263; 9748 3327 3265; 9749 3329 3267;
9750 3331 3269; 9751 3333 3271; 9752 3335 3273; 9753 3337 3275; 9754 3339 3277;
9755 3341 3279; 9756 3343 3281; 9757 3345 3283; 9758 3347 3285; 9759 3349 3287;
9760 3351 3289; 9761 3353 3291; 9762 3231 3233; 9763 3233 3235; 9764 3235 3237;
9765 3237 3239; 9766 3239 3241; 9767 3241 3243; 9768 3243 3245; 9769 3245 3247;
9770 3247 3249; 9771 3249 3251; 9772 3251 3253; 9773 3253 3255; 9774 3255 3257;
9775 3257 3259; 9776 3259 3261; 9777 3261 3263; 9778 3263 3265; 9779 3265 3267;
9780 3267 3269; 9781 3269 3271; 9782 3271 3273; 9783 3273 3275; 9784 3275 3277;
9785 3277 3279; 9786 3279 3281; 9787 3281 3283; 9788 3283 3285; 9789 3285 3287;
9790 3287 3289; 9791 3289 3291; 9792 3231 3169; 9793 3233 3171; 9794 3235 3173;
9795 3237 3175; 9796 3239 3177; 9797 3241 3179; 9798 3243 3181; 9799 3245 3183;
9800 3247 3185; 9801 3249 3187; 9802 3251 3189; 9803 3253 3191; 9804 3255 3193;
9805 3257 3195; 9806 3259 3197; 9807 3261 3199; 9808 3263 3201; 9809 3265 3203;
9810 3267 3205; 9811 3269 3207; 9812 3271 3209; 9813 3273 3211; 9814 3275 3213;
9815 3277 3215; 9816 3279 3217; 9817 3281 3219; 9818 3283 3221; 9819 3285 3223;
9820 3287 3225; 9821 3289 3227; 9822 3291 3229; 9823 3169 3171; 9824 3171 3173;
9825 3173 3175; 9826 3175 3177; 9827 3177 3179; 9828 3179 3181; 9829 3181 3183;
9830 3183 3185; 9831 3185 3187; 9832 3187 3189; 9833 3189 3191; 9834 3191 3193;
9835 3193 3195; 9836 3195 3197; 9837 3197 3199; 9838 3199 3201; 9839 3201 3203;
9840 3203 3205; 9841 3205 3207; 9842 3207 3209; 9843 3209 3211; 9844 3211 3213;
9845 3213 3215; 9846 3215 3217; 9847 3217 3219; 9848 3219 3221; 9849 3221 3223;
9850 3223 3225; 9851 3225 3227; 9852 3227 3229; 9853 3169 3107; 9854 3171 3109;
9855 3173 3111; 9856 3175 3113; 9857 3177 3115; 9858 3179 3117; 9859 3181 3119;
9860 3183 3121; 9861 3185 3123; 9862 3187 3125; 9863 3189 3127; 9864 3191 3129;
9865 3193 3131; 9866 3195 3133; 9867 3197 3135; 9868 3199 3137; 9869 3201 3139;
9870 3203 3141; 9871 3205 3143; 9872 3207 3145; 9873 3209 3147; 9874 3211 3149;
9875 3213 3151; 9876 3215 3153; 9877 3217 3155; 9878 3219 3157; 9879 3221 3159;
9880 3223 3161; 9881 3225 3163; 9882 3227 3165; 9883 3229 3167; 9884 3107 3109;
9885 3109 3111; 9886 3111 3113; 9887 3113 3115; 9888 3115 3117; 9889 3117 3119;
9890 3119 3121; 9891 3121 3123; 9892 3123 3125; 9893 3125 3127; 9894 3127 3129;
9895 3129 3131; 9896 3131 3133; 9897 3133 3135; 9898 3135 3137; 9899 3137 3139;
9900 3139 3141; 9901 3141 3143; 9902 3143 3145; 9903 3145 3147; 9904 3147 3149;
9905 3149 3151; 9906 3151 3153; 9907 3153 3155; 9908 3155 3157; 9909 3157 3159;
9910 3159 3161; 9911 3161 3163; 9912 3163 3165; 9913 3165 3167; 9914 3107 3043;
9915 3109 3045; 9916 3111 3047; 9917 3113 3049; 9918 3115 3051; 9919 3117 3053;
9920 3119 3055; 9921 3121 3057; 9922 3123 3059; 9923 3125 3061; 9924 3127 3063;
9925 3129 3065; 9926 3131 3067; 9927 3133 3069; 9928 3135 3071; 9929 3137 3073;
9930 3139 3075; 9931 3141 3077; 9932 3143 3079; 9933 3145 3081; 9934 3147 3083;
9935 3149 3085; 9936 3151 3087; 9937 3153 3089; 9938 3155 3091; 9939 3157 3093;
9940 3159 3095; 9941 3161 3097; 9942 3163 3099; 9943 3165 3101; 9944 3167 3103;
9945 3043 3045; 9946 3045 3047; 9947 3047 3049; 9948 3049 3051; 9949 3051 3053;
9950 3053 3055; 9951 3055 3057; 9952 3057 3059; 9953 3059 3061; 9954 3061 3063;
9955 3063 3065; 9956 3065 3067; 9957 3067 3069; 9958 3069 3071; 9959 3071 3073;
9960 3073 3075; 9961 3075 3077; 9962 3077 3079; 9963 3079 3081; 9964 3081 3083;
9965 3083 3085; 9966 3085 3087; 9967 3087 3089; 9968 3089 3091; 9969 3091 3093;
9970 3093 3095; 9971 3095 3097; 9972 3097 3099; 9973 3099 3101; 9974 3101 3103;
9975 3043 2981; 9976 3045 2983; 9977 3047 2985; 9978 3049 2987; 9979 3051 2989;
9980 3053 2991; 9981 3055 2993; 9982 3057 2995; 9983 3059 2997; 9984 3061 2999;
9985 3063 3001; 9986 3065 3003; 9987 3067 3005; 9988 3069 3007; 9989 3071 3009;
9990 3073 3011; 9991 3075 3013; 9992 3077 3015; 9993 3079 3017; 9994 3081 3019;
9995 3083 3021; 9996 3085 3023; 9997 3087 3025; 9998 3089 3027; 9999 3091 3029;
10000 3093 3031; 10001 3095 3033; 10002 3097 3035; 10003 3099 3037;
10004 3101 3039; 10005 3103 3041; 10006 2981 2983; 10007 2983 2985;
10008 2985 2987; 10009 2987 2989; 10010 2989 2991; 10011 2991 2993;
10012 2993 2995; 10013 2995 2997; 10014 2997 2999; 10015 2999 3001;
10016 3001 3003; 10017 3003 3005; 10018 3005 3007; 10019 3007 3009;
10020 3009 3011; 10021 3011 3013; 10022 3013 3015; 10023 3015 3017;
10024 3017 3019; 10025 3019 3021; 10026 3021 3023; 10027 3023 3025;
10028 3025 3027; 10029 3027 3029; 10030 3029 3031; 10031 3031 3033;
10032 3033 3035; 10033 3035 3037; 10034 3037 3039; 10035 3039 3041;
10036 2981 2919; 10037 2983 2921; 10038 2985 2923; 10039 2987 2925;
10040 2989 2927; 10041 2991 2929; 10042 2993 2931; 10043 2995 2933;
10044 2997 2935; 10045 2999 2937; 10046 3001 2939; 10047 3003 2941;
10048 3005 2943; 10049 3007 2945; 10050 3009 2947; 10051 3011 2949;
10052 3013 2951; 10053 3015 2953; 10054 3017 2955; 10055 3019 2957;
10056 3021 2959; 10057 3023 2961; 10058 3025 2963; 10059 3027 2965;
10060 3029 2967; 10061 3031 2969; 10062 3033 2971; 10063 3035 2973;
10064 3037 2975; 10065 3039 2977; 10066 3041 2979; 10067 2919 2921;
10068 2921 2923; 10069 2923 2925; 10070 2925 2927; 10071 2927 2929;
10072 2929 2931; 10073 2931 2933; 10074 2933 2935; 10075 2935 2937;
10076 2937 2939; 10077 2939 2941; 10078 2941 2943; 10079 2943 2945;
10080 2945 2947; 10081 2947 2949; 10082 2949 2951; 10083 2951 2953;
10084 2953 2955; 10085 2955 2957; 10086 2957 2959; 10087 2959 2961;
10088 2961 2963; 10089 2963 2965; 10090 2965 2967; 10091 2967 2969;
10092 2969 2971; 10093 2971 2973; 10094 2973 2975; 10095 2975 2977;
10096 2977 2979; 10097 2919 2855; 10098 2921 2857; 10099 2923 2859;
10100 2925 2861; 10101 2927 2863; 10102 2929 2865; 10103 2931 2867;
10104 2933 2869; 10105 2935 2871; 10106 2937 2873; 10107 2939 2875;
10108 2941 2877; 10109 2943 2879; 10110 2945 2881; 10111 2947 2883;
10112 2949 2885; 10113 2951 2887; 10114 2953 2889; 10115 2955 2891;
10116 2957 2893; 10117 2959 2895; 10118 2961 2897; 10119 2963 2899;
10120 2965 2901; 10121 2967 2903; 10122 2969 2905; 10123 2971 2907;
10124 2973 2909; 10125 2975 2911; 10126 2977 2913; 10127 2979 2915;
10128 2855 2857; 10129 2857 2859; 10130 2859 2861; 10131 2861 2863;
10132 2863 2865; 10133 2865 2867; 10134 2867 2869; 10135 2869 2871;
10136 2871 2873; 10137 2873 2875; 10138 2875 2877; 10139 2877 2879;
10140 2879 2881; 10141 2881 2883; 10142 2883 2885; 10143 2885 2887;
10144 2887 2889; 10145 2889 2891; 10146 2891 2893; 10147 2893 2895;
10148 2895 2897; 10149 2897 2899; 10150 2899 2901; 10151 2901 2903;
10152 2903 2905; 10153 2905 2907; 10154 2907 2909; 10155 2909 2911;
10156 2911 2913; 10157 2913 2915; 10158 2855 2793; 10159 2857 2795;
10160 2859 2797; 10161 2861 2799; 10162 2863 2801; 10163 2865 2803;
10164 2867 2805; 10165 2869 2807; 10166 2871 2809; 10167 2873 2811;
10168 2875 2813; 10169 2877 2815; 10170 2879 2817; 10171 2881 2819;
10172 2883 2821; 10173 2885 2823; 10174 2887 2825; 10175 2889 2827;
10176 2891 2829; 10177 2893 2831; 10178 2895 2833; 10179 2897 2835;
10180 2899 2837; 10181 2901 2839; 10182 2903 2841; 10183 2905 2843;
10184 2907 2845; 10185 2909 2847; 10186 2911 2849; 10187 2913 2851;
10188 2915 2853; 10189 2793 2795; 10190 2795 2797; 10191 2797 2799;
10192 2799 2801; 10193 2801 2803; 10194 2803 2805; 10195 2805 2807;
10196 2807 2809; 10197 2809 2811; 10198 2811 2813; 10199 2813 2815;
10200 2815 2817; 10201 2817 2819; 10202 2819 2821; 10203 2821 2823;
10204 2823 2825; 10205 2825 2827; 10206 2827 2829; 10207 2829 2831;
10208 2831 2833; 10209 2833 2835; 10210 2835 2837; 10211 2837 2839;
10212 2839 2841; 10213 2841 2843; 10214 2843 2845; 10215 2845 2847;
10216 2847 2849; 10217 2849 2851; 10218 2851 2853; 10219 2793 2727;
10220 2795 2729; 10221 2797 2731; 10222 2799 2733; 10223 2801 2735;
10224 2803 2737; 10225 2805 2739; 10226 2807 2741; 10227 2809 2743;
10228 2811 2745; 10229 2813 2747; 10230 2815 2749; 10231 2817 2751;
10232 2819 2753; 10233 2821 2755; 10234 2823 2757; 10235 2825 2759;
10236 2827 2761; 10237 2829 2763; 10238 2831 2765; 10239 2833 2767;
10240 2835 2769; 10241 2837 2771; 10242 2839 2773; 10243 2841 2775;
10244 2843 2777; 10245 2845 2779; 10246 2847 2781; 10247 2849 2783;
10248 2851 2785; 10249 2853 2787; 10250 2727 2729; 10251 2729 2731;
10252 2731 2733; 10253 2733 2735; 10254 2735 2737; 10255 2737 2739;
10256 2739 2741; 10257 2741 2743; 10258 2743 2745; 10259 2745 2747;
10260 2747 2749; 10261 2749 2751; 10262 2751 2753; 10263 2753 2755;
10264 2755 2757; 10265 2757 2759; 10266 2759 2761; 10267 2761 2763;
10268 2763 2765; 10269 2765 2767; 10270 2767 2769; 10271 2769 2771;
10272 2771 2773; 10273 2773 2775; 10274 2775 2777; 10275 2777 2779;
10276 2779 2781; 10277 2781 2783; 10278 2783 2785; 10279 2785 2787;
10280 2727 2665; 10281 2729 2667; 10282 2731 2669; 10283 2733 2671;
10284 2735 2673; 10285 2737 2675; 10286 2739 2677; 10287 2741 2679;
10288 2743 2681; 10289 2745 2683; 10290 2747 2685; 10291 2749 2687;
10292 2751 2689; 10293 2753 2691; 10294 2755 2693; 10295 2757 2695;
10296 2759 2697; 10297 2761 2699; 10298 2763 2701; 10299 2765 2703;
10300 2767 2705; 10301 2769 2707; 10302 2771 2709; 10303 2773 2711;
10304 2775 2713; 10305 2777 2715; 10306 2779 2717; 10307 2781 2719;
10308 2783 2721; 10309 2785 2723; 10310 2787 2725; 10311 2665 2667;
10312 2667 2669; 10313 2669 2671; 10314 2671 2673; 10315 2673 2675;
10316 2675 2677; 10317 2677 2679; 10318 2679 2681; 10319 2681 2683;
10320 2683 2685; 10321 2685 2687; 10322 2687 2689; 10323 2689 2691;
10324 2691 2693; 10325 2693 2695; 10326 2695 2697; 10327 2697 2699;
10328 2699 2701; 10329 2701 2703; 10330 2703 2705; 10331 2705 2707;
10332 2707 2709; 10333 2709 2711; 10334 2711 2713; 10335 2713 2715;
10336 2715 2717; 10337 2717 2719; 10338 2719 2721; 10339 2721 2723;
10340 2723 2725; 10341 2665 2600; 10342 2667 2602; 10343 2669 2604;
10344 2671 2606; 10345 2673 2608; 10346 2675 2610; 10347 2677 2612;
10348 2679 2614; 10349 2681 2616; 10350 2683 2618; 10351 2685 2620;
10352 2687 2622; 10353 2689 2624; 10354 2691 2626; 10355 2693 2628;
10356 2695 2630; 10357 2697 2632; 10358 2699 2634; 10359 2701 2636;
10360 2703 2638; 10361 2705 2640; 10362 2707 2642; 10363 2709 2644;
10364 2711 2646; 10365 2713 2648; 10366 2715 2650; 10367 2717 2652;
10368 2719 2654; 10369 2721 2656; 10370 2723 2658; 10371 2725 2660;
10372 2600 2602; 10373 2602 2604; 10374 2604 2606; 10375 2606 2608;
10376 2608 2610; 10377 2610 2612; 10378 2612 2614; 10379 2614 2616;
10380 2616 2618; 10381 2618 2620; 10382 2620 2622; 10383 2622 2624;
10384 2624 2626; 10385 2626 2628; 10386 2628 2630; 10387 2630 2632;
10388 2632 2634; 10389 2634 2636; 10390 2636 2638; 10391 2638 2640;
10392 2640 2642; 10393 2642 2644; 10394 2644 2646; 10395 2646 2648;
10396 2648 2650; 10397 2650 2652; 10398 2652 2654; 10399 2654 2656;
10400 2656 2658; 10401 2658 2660; 10402 2600 2537; 10403 2602 2539;
10404 2604 2541; 10405 2606 2543; 10406 2608 2545; 10407 2610 2547;
10408 2612 2549; 10409 2614 2551; 10410 2616 2553; 10411 2618 2555;
10412 2620 2557; 10413 2622 2559; 10414 2624 2561; 10415 2626 2563;
10416 2628 2565; 10417 2630 2567; 10418 2632 2569; 10419 2634 2571;
10420 2636 2573; 10421 2638 2575; 10422 2640 2577; 10423 2642 2579;
10424 2644 2581; 10425 2646 2583; 10426 2648 2585; 10427 2650 2587;
10428 2652 2589; 10429 2654 2591; 10430 2656 2593; 10431 2658 2595;
10432 2660 2597; 10433 2537 2539; 10434 2539 2541; 10435 2541 2543;
10436 2543 2545; 10437 2545 2547; 10438 2547 2549; 10439 2549 2551;
10440 2551 2553; 10441 2553 2555; 10442 2555 2557; 10443 2557 2559;
10444 2559 2561; 10445 2561 2563; 10446 2563 2565; 10447 2565 2567;
10448 2567 2569; 10449 2569 2571; 10450 2571 2573; 10451 2573 2575;
10452 2575 2577; 10453 2577 2579; 10454 2579 2581; 10455 2581 2583;
10456 2583 2585; 10457 2585 2587; 10458 2587 2589; 10459 2589 2591;
10460 2591 2593; 10461 2593 2595; 10462 2595 2597; 10463 2537 2475;
10464 2539 2477; 10465 2541 2479; 10466 2543 2481; 10467 2545 2483;
10468 2547 2485; 10469 2549 2487; 10470 2551 2489; 10471 2553 2491;
10472 2555 2493; 10473 2557 2495; 10474 2559 2497; 10475 2561 2499;
10476 2563 2501; 10477 2565 2503; 10478 2567 2505; 10479 2569 2507;
10480 2571 2509; 10481 2573 2511; 10482 2575 2513; 10483 2577 2515;
10484 2579 2517; 10485 2581 2519; 10486 2583 2521; 10487 2585 2523;
10488 2587 2525; 10489 2589 2527; 10490 2591 2529; 10491 2593 2531;
10492 2595 2533; 10493 2597 2535; 10494 2475 2477; 10495 2477 2479;
10496 2479 2481; 10497 2481 2483; 10498 2483 2485; 10499 2485 2487;
10500 2487 2489; 10501 2489 2491; 10502 2491 2493; 10503 2493 2495;
10504 2495 2497; 10505 2497 2499; 10506 2499 2501; 10507 2501 2503;
10508 2503 2505; 10509 2505 2507; 10510 2507 2509; 10511 2509 2511;
10512 2511 2513; 10513 2513 2515; 10514 2515 2517; 10515 2517 2519;
10516 2519 2521; 10517 2521 2523; 10518 2523 2525; 10519 2525 2527;
10520 2527 2529; 10521 2529 2531; 10522 2531 2533; 10523 2533 2535;
10524 2475 2412; 10525 2477 2414; 10526 2479 2416; 10527 2481 2418;
10528 2483 2420; 10529 2485 2422; 10530 2487 2424; 10531 2489 2426;
10532 2491 2428; 10533 2493 2430; 10534 2495 2432; 10535 2497 2434;
10536 2499 2436; 10537 2501 2438; 10538 2503 2440; 10539 2505 2442;
10540 2507 2444; 10541 2509 2446; 10542 2511 2448; 10543 2513 2450;
10544 2515 2452; 10545 2517 2454; 10546 2519 2456; 10547 2521 2458;
10548 2523 2460; 10549 2525 2462; 10550 2527 2464; 10551 2529 2466;
10552 2531 2468; 10553 2533 2470; 10554 2535 2472; 10555 2412 2414;
10556 2414 2416; 10557 2416 2418; 10558 2418 2420; 10559 2420 2422;
10560 2422 2424; 10561 2424 2426; 10562 2426 2428; 10563 2428 2430;
10564 2430 2432; 10565 2432 2434; 10566 2434 2436; 10567 2436 2438;
10568 2438 2440; 10569 2440 2442; 10570 2442 2444; 10571 2444 2446;
10572 2446 2448; 10573 2448 2450; 10574 2450 2452; 10575 2452 2454;
10576 2454 2456; 10577 2456 2458; 10578 2458 2460; 10579 2460 2462;
10580 2462 2464; 10581 2464 2466; 10582 2466 2468; 10583 2468 2470;
10584 2470 2472; 10585 2412 2350; 10586 2414 2352; 10587 2416 2354;
10588 2418 2356; 10589 2420 2358; 10590 2422 2360; 10591 2424 2362;
10592 2426 2364; 10593 2428 2366; 10594 2430 2368; 10595 2432 2370;
10596 2434 2372; 10597 2436 2374; 10598 2438 2376; 10599 2440 2378;
10600 2442 2380; 10601 2444 2382; 10602 2446 2384; 10603 2448 2386;
10604 2450 2388; 10605 2452 2390; 10606 2454 2392; 10607 2456 2394;
10608 2458 2396; 10609 2460 2398; 10610 2462 2400; 10611 2464 2402;
10612 2466 2404; 10613 2468 2406; 10614 2470 2408; 10615 2472 2410;
10616 2350 2352; 10617 2352 2354; 10618 2354 2356; 10619 2356 2358;
10620 2358 2360; 10621 2360 2362; 10622 2362 2364; 10623 2364 2366;
10624 2366 2368; 10625 2368 2370; 10626 2370 2372; 10627 2372 2374;
10628 2374 2376; 10629 2376 2378; 10630 2378 2380; 10631 2380 2382;
10632 2382 2384; 10633 2384 2386; 10634 2386 2388; 10635 2388 2390;
10636 2390 2392; 10637 2392 2394; 10638 2394 2396; 10639 2396 2398;
10640 2398 2400; 10641 2400 2402; 10642 2402 2404; 10643 2404 2406;
10644 2406 2408; 10645 2408 2410; 10646 2350 2228; 10647 2352 2230;
10648 2354 2232; 10649 2356 2234; 10650 2358 2236; 10651 2360 2238;
10652 2362 2240; 10653 2364 2242; 10654 2366 2244; 10655 2368 2246;
10656 2370 2248; 10657 2372 2250; 10658 2374 2252; 10659 2376 2254;
10660 2378 2256; 10661 2380 2258; 10662 2382 2260; 10663 2384 2262;
10664 2386 2264; 10665 2388 2266; 10666 2390 2268; 10667 2392 2270;
10668 2394 2272; 10669 2396 2274; 10670 2398 2276; 10671 2400 2278;
10672 2402 2280; 10673 2404 2282; 10674 2406 2284; 10675 2408 2286;
10676 2410 2288; 10677 2228 2230; 10678 2230 2232; 10679 2232 2234;
10680 2234 2236; 10681 2236 2238; 10682 2238 2240; 10683 2240 2242;
10684 2242 2244; 10685 2244 2246; 10686 2246 2248; 10687 2248 2250;
10688 2250 2252; 10689 2252 2254; 10690 2254 2256; 10691 2256 2258;
10692 2258 2260; 10693 2260 2262; 10694 2262 2264; 10695 2264 2266;
10696 2266 2268; 10697 2268 2270; 10698 2270 2272; 10699 2272 2274;
10700 2274 2276; 10701 2276 2278; 10702 2278 2280; 10703 2280 2282;
10704 2282 2284; 10705 2284 2286; 10706 2286 2288; 10707 2228 2104;
10708 2230 2106; 10709 2232 2108; 10710 2234 2110; 10711 2236 2112;
10712 2238 2114; 10713 2240 2116; 10714 2242 2118; 10715 2244 2120;
10716 2246 2122; 10717 2248 2124; 10718 2250 2126; 10719 2252 2128;
10720 2254 2130; 10721 2256 2132; 10722 2258 2134; 10723 2260 2136;
10724 2262 2138; 10725 2264 2140; 10726 2266 2142; 10727 2268 2144;
10728 2270 2146; 10729 2272 2148; 10730 2274 2150; 10731 2276 2152;
10732 2278 2154; 10733 2280 2156; 10734 2282 2158; 10735 2284 2160;
10736 2286 2162; 10737 2288 2164; 10738 2104 2106; 10739 2106 2108;
10740 2108 2110; 10741 2110 2112; 10742 2112 2114; 10743 2114 2116;
10744 2116 2118; 10745 2118 2120; 10746 2120 2122; 10747 2122 2124;
10748 2124 2126; 10749 2126 2128; 10750 2128 2130; 10751 2130 2132;
10752 2132 2134; 10753 2134 2136; 10754 2136 2138; 10755 2138 2140;
10756 2140 2142; 10757 2142 2144; 10758 2144 2146; 10759 2146 2148;
10760 2148 2150; 10761 2150 2152; 10762 2152 2154; 10763 2154 2156;
10764 2156 2158; 10765 2158 2160; 10766 2160 2162; 10767 2162 2164;
10768 2104 1982; 10769 2106 1984; 10770 2108 1986; 10771 2110 1988;
10772 2112 1990; 10773 2114 1992; 10774 2116 1994; 10775 2118 1996;
10776 2120 1998; 10777 2122 2000; 10778 2124 2002; 10779 2126 2004;
10780 2128 2006; 10781 2130 2008; 10782 2132 2010; 10783 2134 2012;
10784 2136 2014; 10785 2138 2016; 10786 2140 2018; 10787 2142 2020;
10788 2144 2022; 10789 2146 2024; 10790 2148 2026; 10791 2150 2028;
10792 2152 2030; 10793 2154 2032; 10794 2156 2034; 10795 2158 2036;
10796 2160 2038; 10797 2162 2040; 10798 2164 2042; 10799 1982 1984;
10800 1984 1986; 10801 1986 1988; 10802 1988 1990; 10803 1990 1992;
10804 1992 1994; 10805 1994 1996; 10806 1996 1998; 10807 1998 2000;
10808 2000 2002; 10809 2002 2004; 10810 2004 2006; 10811 2006 2008;
10812 2008 2010; 10813 2010 2012; 10814 2012 2014; 10815 2014 2016;
10816 2016 2018; 10817 2018 2020; 10818 2020 2022; 10819 2022 2024;
10820 2024 2026; 10821 2026 2028; 10822 2028 2030; 10823 2030 2032;
10824 2032 2034; 10825 2034 2036; 10826 2036 2038; 10827 2038 2040;
10828 2040 2042; 10829 1982 1855; 10830 1984 1857; 10831 1986 1859;
10832 1988 1861; 10833 1990 1863; 10834 1992 1865; 10835 1994 1867;
10836 1996 1869; 10837 1998 1871; 10838 2000 1873; 10839 2002 1875;
10840 2004 1877; 10841 2006 1879; 10842 2008 1881; 10843 2010 1883;
10844 2012 1885; 10845 2014 1887; 10846 2016 1889; 10847 2018 1891;
10848 2020 1893; 10849 2022 1895; 10850 2024 1897; 10851 2026 1899;
10852 2028 1901; 10853 2030 1903; 10854 2032 1905; 10855 2034 1907;
10856 2036 1909; 10857 2038 1911; 10858 2040 1913; 10859 2042 1915;
10860 1855 1857; 10861 1857 1859; 10862 1859 1861; 10863 1861 1863;
10864 1863 1865; 10865 1865 1867; 10866 1867 1869; 10867 1869 1871;
10868 1871 1873; 10869 1873 1875; 10870 1875 1877; 10871 1877 1879;
10872 1879 1881; 10873 1881 1883; 10874 1883 1885; 10875 1885 1887;
10876 1887 1889; 10877 1889 1891; 10878 1891 1893; 10879 1893 1895;
10880 1895 1897; 10881 1897 1899; 10882 1899 1901; 10883 1901 1903;
10884 1903 1905; 10885 1905 1907; 10886 1907 1909; 10887 1909 1911;
10888 1911 1913; 10889 1913 1915; 10890 1855 1763; 10891 1857 1764;
10892 1859 1765; 10893 1861 1766; 10894 1863 1767; 10895 1865 1768;
10896 1867 1769; 10897 1869 1770; 10898 1871 1771; 10899 1873 1772;
10900 1875 1773; 10901 1877 1774; 10902 1879 1775; 10903 1881 1776;
10904 1883 1777; 10905 1885 1778; 10906 1887 1779; 10907 1889 1780;
10908 1891 1781; 10909 1893 1782; 10910 1895 1783; 10911 1897 1784;
10912 1899 1785; 10913 1901 1786; 10914 1903 1787; 10915 1905 1788;
10916 1907 1789; 10917 1909 1790; 10918 1911 1791; 10919 1913 1792;
10920 1915 1793; 10921 1763 1764; 10922 1764 1765; 10923 1765 1766;
10924 1766 1767; 10925 1767 1768; 10926 1768 1769; 10927 1769 1770;
10928 1770 1771; 10929 1771 1772; 10930 1772 1773; 10931 1773 1774;
10932 1774 1775; 10933 1775 1776; 10934 1776 1777; 10935 1777 1778;
10936 1778 1779; 10937 1779 1780; 10938 1780 1781; 10939 1781 1782;
10940 1782 1783; 10941 1783 1784; 10942 1784 1785; 10943 1785 1786;
10944 1786 1787; 10945 1787 1788; 10946 1788 1789; 10947 1789 1790;
10948 1790 1791; 10949 1791 1792; 10950 1792 1793; 10951 1763 1672;
10952 1764 1673; 10953 1765 1674; 10954 1766 1675; 10955 1767 1676;
10956 1768 1677; 10957 1769 1678; 10958 1770 1679; 10959 1771 1680;
10960 1772 1681; 10961 1773 1682; 10962 1774 1683; 10963 1775 1684;
10964 1776 1685; 10965 1777 1686; 10966 1778 1687; 10967 1779 1688;
10968 1780 1689; 10969 1781 1690; 10970 1782 1691; 10971 1783 1692;
10972 1784 1693; 10973 1785 1694; 10974 1786 1695; 10975 1787 1696;
10976 1788 1697; 10977 1789 1698; 10978 1790 1699; 10979 1791 1700;
10980 1792 1701; 10981 1793 1702; 10982 1672 1673; 10983 1673 1674;
10984 1674 1675; 10985 1675 1676; 10986 1676 1677; 10987 1677 1678;
10988 1678 1679; 10989 1679 1680; 10990 1680 1681; 10991 1681 1682;
10992 1682 1683; 10993 1683 1684; 10994 1684 1685; 10995 1685 1686;
10996 1686 1687; 10997 1687 1688; 10998 1688 1689; 10999 1689 1690;
11000 1690 1691; 11001 1691 1692; 11002 1692 1693; 11003 1693 1694;
11004 1694 1695; 11005 1695 1696; 11006 1696 1697; 11007 1697 1698;
11008 1698 1699; 11009 1699 1700; 11010 1700 1701; 11011 1701 1702;
20432 3386 1448; 20433 3387 1456; 20434 3388 2663; 20435 3389 2791;
ELEMENT INCIDENCES SHELL
19962 87 89 253 249; 19963 249 253 429 425; 19964 89 91 257 253;
19965 253 257 433 429; 19966 91 93 261 257; 19967 257 261 437 433;
19968 93 96 267 261; 19969 261 267 443 437; 19970 96 100 273 267;
19971 267 273 453 443; 19972 100 103 278 273; 19973 273 278 462 453;
19974 103 106 283 278; 19975 278 283 467 462; 19976 106 110 290 283;
19977 283 290 478 467; 19978 110 113 295 290; 19979 113 117 301 295;
19980 290 295 487 478; 19981 295 301 493 487; 20166 50 59 175 166;
20167 166 175 351 342; 20168 59 60 176 175; 20169 175 176 352 351;
20170 60 61 177 176; 20171 176 177 353 352; 20172 61 51 167 177;
20173 177 167 343 353; 20174 51 62 178 167; 20175 167 178 354 343;
20176 62 63 179 178; 20177 178 179 355 354; 20178 63 64 180 179;
20179 179 180 356 355; 20180 64 52 168 180; 20181 180 168 344 356;
20182 52 65 181 168; 20183 168 181 357 344; 20184 65 66 182 181;
20185 181 182 358 357; 20186 66 67 183 182; 20187 182 183 359 358;
20188 67 53 169 183; 20189 183 169 345 359; 20190 53 68 184 169;
20191 169 184 360 345; 20192 68 69 185 184; 20193 184 185 361 360;
20194 69 70 186 185; 20195 185 186 362 361; 20196 70 54 170 186;
20197 186 170 346 362; 20198 54 71 187 170; 20199 170 187 363 346;
20200 71 72 188 187; 20201 187 188 364 363; 20202 72 73 189 188;
20203 188 189 365 364; 20204 73 55 171 189; 20205 189 171 347 365;
20206 55 74 190 171; 20207 171 190 366 347; 20208 74 75 191 190;
20209 190 191 367 366; 20210 75 76 192 191; 20211 191 192 368 367;
20212 76 56 172 192; 20213 192 172 348 368; 20214 56 77 193 172;
20215 172 193 369 348; 20216 77 78 194 193; 20217 193 194 370 369;
20218 78 79 195 194; 20219 194 195 371 370; 20220 79 57 173 195;
20221 195 173 349 371; 20222 57 80 196 173; 20223 173 196 372 349;
20224 80 81 197 196; 20225 196 197 373 372; 20226 81 82 198 197;
20227 197 198 374 373; 20228 82 58 174 198; 20229 198 174 350 374;
20230 58 83 199 174; 20231 174 199 375 350; 20232 83 84 200 199;
20233 199 200 376 375; 20234 84 85 201 200; 20235 200 201 377 376;
20356 88 90 255 251; 20357 251 255 431 427; 20358 90 92 259 255;
20359 255 259 435 431; 20360 92 94 263 259; 20361 259 263 439 435;
20362 94 97 269 263; 20363 263 269 445 439; 20364 97 101 275 269;
20365 269 275 455 445; 20366 101 104 280 275; 20367 275 280 464 455;
20368 104 107 285 280; 20369 280 285 469 464; 20370 107 111 292 285;
20371 285 292 480 469; 20372 111 115 298 292; 20373 292 298 490 480;
20374 115 120 305 298; 20375 298 305 501 490; 20376 120 121 307 305;
20377 305 307 503 501; 20378 121 122 309 307; 20379 307 309 505 503;
20380 122 124 312 309; 20381 309 312 508 505; 20382 124 125 314 312;
20383 312 314 510 508; 20384 125 126 316 314; 20385 314 316 512 510;
20386 126 127 318 316; 20387 316 318 514 512; 20388 127 128 320 318;
20389 318 320 516 514; 20390 128 130 323 320; 20391 320 323 519 516;
20392 130 131 325 323; 20393 323 325 521 519; 20394 131 132 327 325;
20395 325 327 523 521; 20396 132 133 329 327; 20397 327 329 525 523;
20398 133 135 332 329; 20399 329 332 528 525; 20400 135 136 334 332;
20401 332 334 530 528; 20402 136 137 336 334; 20403 334 336 532 530;
20404 137 138 338 336; 20405 336 338 534 532; 20406 138 140 341 338;
20407 338 341 537 534; 20408 98 102 276 270; 20409 270 276 456 446;
20410 102 105 281 276; 20411 276 281 465 456; 20412 105 108 286 281;
20413 281 286 470 465; 20414 108 112 293 286; 20415 286 293 481 470;
20416 112 114 296 293; 20417 114 118 302 296; 20418 293 296 488 481;
20419 296 302 494 488; 20424 96 99 271 267; 20425 99 98 270 271;
20426 267 271 447 443; 20427 271 270 446 447; 20428 117 119 303 301;
20429 119 118 302 303; 20430 301 303 495 493; 20431 303 302 494 495;
START GROUP DEFINITION
MEMBER
_MS 8420 TO 11011
_DIAG 3310 TO 8409
_MI 800 TO 3302
_COLUMNAS 1 TO 4 6 TO 19 186 TO 199 201 TO 208 409 TO 420 516 517 519 TO 524 -
529 530 546 TO 552 556 TO 558 562 567 571 574 575 578 579 582 585 587 589 -
590 TO 593 627 645 TO 651 656 TO 661 663 664 671 697 744 749 752 TO 754 758 -
759 TO 761 765 768 20432 TO 20435
_MENSULAS 594 TO 604 616 TO 625 637 638 641 642 652 653 665 666 669 670 672 -
673 TO 675 677 TO 682 684 685 698 TO 709 718 TO 723 736 737 750 751
_VASTAGOS 605 TO 615 626 628 TO 636 639 640 643 644 654 655 667 668 676 683 -
686 TO 690 692 TO 696 710 TO 717 724 TO 735 738 TO 743 745 746 748 -
755 TO 757 762 766 769 TO 777 779
_MENS_MURO 91 TO 101 103 119 121 137 139 147 155 166 175 184 280 TO 290 292 -
308 310 349 351 363 377 388 397 406
_LARG_MURO 56 TO 90 105 106 109 110 113 114 117 118 123 124 127 128 131 132 -
135 136 141 142 145 146 150 152 154 157 159 161 163 165 168 170 172 174 177 -
179 181 183 245 TO 279 294 295 298 299 302 303 306 307 318 319 326 327 334 -
335 343 344 353 354 361 362 372 374 376 379 381 383 385 387 390 392 394 396 -
399 401 403 405
_ANCLA_MURO 20 TO 55 102 104 107 108 111 112 115 116 120 122 125 126 129 130 -
133 134 138 140 143 144 148 149 151 153 156 158 160 162 164 167 169 171 173 -
176 178 180 182 185 209 TO 244 291 293 296 297 300 301 304 305 309 311 324 -
325 328 329 336 337 350 352 355 356 364 371 373 375 378 380 382 384 386 389 -
391 393 395 398 400 402 404 407
_CV 559 TO 561 563 TO 566 568 TO 570 572 573 576 577 580 581 583 584 586 588
_PUNTAL 536 TO 545
_VOLADO 5 200 408 421 TO 456 461 TO 514 527 531 TO 535 553 TO 555
_COL_TEMPORAL 515 518 525 526 662 691 747 763 764 767 778 780
_TECHO_FACT 312 TO 317 320 TO 323 330 TO 333 338 TO 342 345 TO 348 -
357 TO 360 365 TO 370
_V1 686 TO 690 692 TO 696 717 725 TO 729 731 TO 735 743 772 776
_HSS 2 TO 4 6 TO 11 13 TO 18 91 100 101 103 184 188 TO 199 201 TO 203 205 -
206 TO 207 280 289 290 292 406 411 TO 419 515 516 518 TO 520 522 523 525 526 -
529 530 536 539 TO 541 546 547 549 TO 552 556 557 559 TO 566 568 TO 577 579 -
580 TO 592 594 TO 604 616 TO 625 627 637 638 641 642 646 TO 650 652 653 657 -
658 TO 660 662 TO 666 669 TO 675 677 TO 682 684 685 691 697 TO 709 -
718 TO 723 736 737 744 747 749 TO 753 758 TO 760 763 TO 765 767 768 778 780 -
20432 TO 20435
_PESO 1 TO 4 6 TO 19 56 TO 101 103 105 106 109 110 113 114 117 TO 119 121 -
123 124 127 128 131 132 135 TO 137 139 141 142 145 TO 147 150 152 154 155 -
157 159 161 163 165 166 168 170 172 174 175 177 179 181 183 184 186 TO 199 -
201 TO 208 245 TO 290 292 294 295 298 299 302 303 306 TO 308 310 318 319 -
326 327 334 335 343 344 349 351 353 354 361 TO 363 372 374 376 377 379 381 -
383 385 387 388 390 392 394 396 397 399 401 403 405 406 409 TO 420 516 517 -
519 TO 524 529 530 536 TO 552 556 TO 661 663 TO 690 692 TO 746 748 TO 762 -
765 766 768 TO 777 779 800 TO 3302 3310 TO 8409 8420 TO 11011 20432 TO 20435
FLOOR
JOINT
END GROUP DEFINITION
START USER TABLE
*
TABLE 1
UNIT CM KG
*P1000 SENCILLO CAL 16
*C-16
*2.35837 4.2 0.280758 4.2 0.280758 7.18265 5.71188 0.026645 3.4203 -
*2.46287 1.07966 0.369255 3.91536 3.34445 29.182 3.63848
*P1000 SENCILLO CAL 14
GENERAL
C-14
2.66624 4.2 0.317409 4.2 0.317409 8.05752 6.37384 0.028467 3.83684 -
2.74134 1.21209 0.415665 4.40965 3.75933 31.5406 3.56518
*
*P1000 SENCILLO CAL 12
C-12
3.0731 4.2 0.365845 4.2 0.365845 9.18978 7.21752 0.044899 4.376 3.09359 -
1.41179 0.48635 5.05606 4.2919 34.2305 3.46831
*
*P1000 DOBLE CAL 14
2014-02-01
5.34047 8.8 0.303436 4.2 0.63577 35.7064 16.115 0.056988 8.11509 7.67381 -
0.831464 0.918895 11.0654 8.81933 131.103 8.19313
*
*P1000 DOBLE CAL 12
2022-12-02
6.1582 9 0.342122 4.2 0.733119 43.2969 18.3796 0.089872 9.62154 8.75216 -
0.973101 0.82345 13.3205 10.1122 134.706 8.31576
*
*P1000 SENCILLO DE 1/4"
C-1/4
6.5912 4.2 0.784667 4.2 0.784667 16.2426 10.89 0.80085 7.73438 4.48488 -
4.00036 1.51164 9.71699 7.48763 22.3678 2.63067
*
*P1000 DOBLE DE 1/4"
2004-01-02
13.1945 9 0.733026 4.2 1.57077 78.3682 32.4855 1.60272 17.4152 15.4693 -
3.02264 0.885593 27.3142 19.4342 77.9508 7.53395
*
*P1000 DOBLE DE 1/4" SECCION OMEGA
2-1/4-E
18.2625 8.4 1.08705 8.2 1.11356 139.913 82.9977 2.93231 33.3125 20.2433 -
4.14359 7.9391 43.0807 35.1821 155.311 6.2259
*
*P1000 DOBLE DE 1/4" CON SOLERA DE REFUERZO
2-1/4-R
19.6341 9.035 1.08656 10.16 0.966243 87.983 79.5446 4.41327 17.3195 -
17.6081 8.40304 8.5721 35.8212 28.5673 108.048 6.86189
*
*P1000 DOBLE DE 1/4" SECCION OMEGA CON SOLERA DE REFUERZO
2-1/4-ER
24.7141 9.035 1.36768 10.16 1.21624 169.327 138.495 5.09761 37.4824 -
27.2628 8.58195 8.99779 49.9033 51.5692 140.034 6.29963
TABLE 2
* TABLA DE PERFILES MONTEN SENCILLOS
UNIT CM KG
GENERAL
MC4-14
3.94231 10.16 0.194011 5.08 0.388022 62.7995 13.543 0.042714 12.3621 -
4.03196 1.24457 1.41193 14.51 6.54555 298.289 9.77198
MC4-12
5.48134 10.16 0.269751 5.08 0.539502 86.2017 18.2955 0.108902 16.9688 -
5.45789 1.72635 1.9754 20.0454 8.96705 383.52 9.6205
MC5-14
4.42415 12.7 0.174179 5.08 0.435447 106.272 14.6799 0.048247 16.7358 -
4.15155 1.1366 1.89525 19.8227 7.13191 472.455 12.3516
MC5-12
6.15622 12.7 0.242371 5.08 0.605927 146.321 19.8282 0.131702 23.0426 -
5.62188 1.57646 2.65393 27.4352 9.76931 622.035 12.2153
MC5.5-14
4.66506 13.97 0.166967 5.08 0.45916 133.264 15.1605 0.051015 19.0785 -
4.19858 1.08872 2.13831 22.7085 7.38682 579.242 13.6361
MC5.5-12
6.49365 13.97 0.232414 5.08 0.639139 183.691 20.4754 0.139293 26.2979 -
5.6864 1.50923 2.99435 31.4516 10.1177 764.248 13.5052
MC6-14
5.38782 15.24 0.176766 6.35 0.424238 191.304 27.1637 0.059317 25.1055 -
6.06234 1.45424 2.30917 29.3732 10.6615 1201.67 14.8865
MC6-12
7.50597 15.24 0.246259 6.35 0.591021 264.134 36.9434 0.162095 34.6633 -
8.26186 2.0207 3.23302 40.7351 14.6651 1600.33 14.7475
MC7-14
6.07728 17.78 0.170902 6.35 0.478526 290.714 30.8789 0.06913 32.7012 -
6.74683 1.44915 2.82942 38.3359 11.9771 1853.32 17.4382
MC8-14
6.3515 20.32 0.156287 6.35 0.500118 377.352 29.7404 0.070386 37.141 -
6.26121 1.2664 3.28202 44.2822 11.7914 2279.73 20.0074
MC8-12
8.85573 20.32 0.217907 6.35 0.697301 522.397 40.4373 0.192512 51.417 -
8.53537 1.7573 4.59506 61.5144 16.2152 3052.81 19.8842
MC10-14
8.27885 25.4 0.162969 8.89 0.465627 798.477 74.5089 0.092504 62.8722 -
11.1911 1.86757 4.1033 73.7861 21.3744 8663.15 25.0741
MC10-12
11.5552 25.4 0.227465 8.89 0.649901 1108.11 102.133 0.25329 87.2524 -
15.3671 2.5985 5.74464 102.685 29.5408 11734 24.9451
MC12-14
9.24253 30.48 0.151616 8.89 0.519827 1228.79 78.4549 0.103574 80.6296 -
11.4022 1.69587 5.07047 96.0383 22.6738 13185.8 30.1768
MC12-12
12.905 30.48 0.211696 8.89 0.725815 1707.2 107.526 0.283687 112.021 -
15.6585 2.35808 7.09846 133.749 31.3321 17895.6 30.0566
*
TABLE 3
* TABLA DE PERFILES MONTEN ESPALDA CON ESPALDA
UNIT CM KG
GENERAL
MCE4-14
7.88461 10.16 0.388022 10.16 0.388022 125.599 50.4416 0.190629 24.7242 -
9.92945 2.97406 2.82353 29.02 13.5702 1417.05 9.38396
MCE4-12
10.9627 10.16 0.539502 10.16 0.539502 172.403 69.321 0.520752 33.9377 -
13.6459 4.18853 3.95087 40.0908 18.9422 1894.08 9.081
MCE5-14
8.84829 12.7 0.348358 10.16 0.435447 212.545 50.4532 0.233572 33.4717 -
9.93172 2.9702 3.7903 39.6454 13.6616 2172.37 12.0033
MCE5-12
12.3124 12.7 0.484741 10.16 0.605927 292.641 69.3527 0.639194 46.0852 -
13.6521 4.17843 5.30746 54.8705 19.1216 2924.18 11.7305
MCE5.5-14
9.33013 13.97 0.333934 10.16 0.45916 266.527 50.4589 0.255177 38.1571 -
9.93286 2.97095 4.27646 45.417 13.7073 2610.58 13.3021
MCE5.5-12
12.9873 13.97 0.464829 10.16 0.639139 367.382 69.3686 0.69003 52.5959 -
13.6552 4.1897 5.98837 62.9031 19.2112 3520.59 13.0403
MCE6-14
10.7756 15.24 0.353532 12.7 0.424238 382.608 91.9795 0.288227 50.211 -
14.485 3.80131 4.61815 58.7465 20.1426 5588.35 14.5329
MCE6-12
15.0119 15.24 0.492518 12.7 0.591021 528.268 126.857 0.779479 69.3266 -
19.9775 5.36819 6.46543 81.4702 28.1991 7580.25 14.255
MCE8-14
12.703 20.32 0.312574 12.7 0.500118 754.705 92.0026 0.368857 74.282 -
14.4886 3.81464 6.56406 88.5643 20.3254 9808.26 19.6949
MCE8-12
17.7115 20.32 0.435813 12.7 0.697301 1044.79 126.921 1.01655 102.834 -
19.9875 5.35836 9.18974 123.029 28.5577 13343.8 19.4484
MCE10-14
16.5577 25.4 0.325939 17.78 0.465627 1596.95 231.516 0.503022 125.744 -
26.0422 5.46774 8.20664 147.572 36.9591 38006.7 24.7481
MCE10-12
23.1105 25.4 0.454931 17.78 0.649901 2216.21 320.619 1.30413 174.505 -
36.0651 7.66271 11.4889 205.37 51.8553 52133.8 24.4901
MCE12-14
18.4851 30.48 0.303232 17.78 0.519827 2457.59 231.539 0.592048 161.259 -
26.0448 5.46867 10.141 192.077 37.1419 54519.2 29.8735
MCE12-12
25.81 30.48 0.423392 17.78 0.725815 3414.39 320.682 1.62253 224.042 -
36.0722 7.69352 14.197 267.499 52.2139 74866.6 29.6332
MCE12-10
33.1174 30.48 0.543264 17.78 0.931309 4359.19 408.223 3.44726 286.036 -
45.9194 9.95377 18.2651 342.343 67.4559 94400.4 29.3935
*
TABLE 4
* TABLA DE PERFILES MONTEN EN CAJON
UNIT CM KG
GENERAL
MCC4-14
7.88461 10.16 0.388022 10.16 0.388022 125.599 116.042 175.619 24.7242 -
22.8429 2.79495 2.82393 29.02 26.4836 13.9708 9.38396
MCC4-12
10.9627 10.16 0.539502 10.16 0.539502 172.403 159.775 241.57 33.9377 -
31.4518 3.9221 3.95096 40.0908 36.7481 16.7467 9.081
MCC5-14
8.84829 12.7 0.348358 10.16 0.435447 212.545 139.994 247.471 33.4717 -
27.5578 2.65669 3.79057 39.6454 31.2877 10.7453 12.0033
MCC5-12
12.3124 12.7 0.484741 10.16 0.605927 292.641 192.817 341.022 46.0852 -
37.9561 3.72438 5.308 54.8705 43.4256 16.2466 11.7305
MCC5.5-14
9.33013 13.97 0.333934 10.16 0.45916 266.527 151.97 285.343 38.1571 -
29.9153 2.59117 4.2767 45.417 33.6897 33.452 13.3021
MCC5.5-12
12.9873 13.97 0.464829 10.16 0.639139 367.382 209.338 393.592 52.5959 -
41.2083 3.63431 5.98885 62.9031 46.7643 51.3876 13.0403
MCC6-14
10.7756 15.24 0.353532 12.7 0.424238 382.608 270.669 466.244 50.211 -
42.6251 3.44392 4.61842 58.7465 48.2827 21.8451 14.5329
MCC6-12
15.0119 15.24 0.492518 12.7 0.591021 528.268 374.048 645.376 69.3266 -
58.9052 4.84112 6.46617 81.4702 67.1268 32.7606 14.255
MCC7-14
11.7393 17.78 0.330127 12.7 0.462178 549.722 308.378 586.363 61.836 -
48.5634 3.3115 5.59305 73.0435 54.3107 153.613 17.1197
MCC8-14
12.703 20.32 0.312574 12.7 0.500118 754.705 346.086 710.714 74.282 -
54.5018 3.17783 6.56412 88.5643 60.3386 519.768 19.6949
MCC8-12
17.7115 20.32 0.435813 12.7 0.697301 1044.79 478.408 982.965 102.834 -
75.3398 4.44521 9.19028 123.029 83.91 767.032 19.4484
MCC10-14
16.5577 25.4 0.325939 17.78 0.465627 1596.95 882.973 1698.39 125.744 -
99.3221 4.74569 8.20669 147.572 110.239 1286.25 24.7481
MCC10-12
23.1105 25.4 0.454931 17.78 0.649901 2216.21 1225.1 2356.69 174.505 -
137.807 6.64224 11.4894 205.37 153.597 1894.52 24.4901
MCC12-14
18.4851 30.48 0.303232 17.78 0.519827 2457.59 1032.07 2198.46 161.259 -
116.093 4.47069 10.141 192.077 127.19 5485.4 29.8735
MCC12-12
25.81 30.48 0.423392 17.78 0.725815 3414.39 1432.14 3054.66 224.042 -
161.095 6.26668 14.1971 267.499 177.237 7885.22 29.6332
*
TABLE 5
UNIT CM KG
GENERAL
C50X50X127
247.548 50 2.47548 50 2.47548 98038.5 98038.5 150902 3921.54 3921.54 -
105.986 105.986 4524.66 4524.66 22687.8 45.049
C60X60X19
441.554 60 3.67962 60 3.67962 248687 248684 382817 8289.55 8289.36 -
189.086 189.082 9623.84 9623.76 99715 52.6408
C60X80X19
518.854 79.9999 3.24284 59.9998 4.3238 489018 313575 589795 12225.3 -
10452.4 266.635 175.97 14454.7 11860.2 5.43053e+06 73.5142
C60X80X22
601.872 79.9999 3.7617 59.9998 5.01562 562623 360055 678730 14065.5 -
12001.7 309.983 204.366 16697.2 13687.8 6.31357e+06 72.4765
HSSANG
134.942 31.76 2.1244 31.76 2.1244 21622.4 21621.4 27578.5 1361.59 -
1361.49 53.0025 52.9952 1601.91 1601.86 66766.3 27.5112
TABLE 6
UNIT CM KG
GENERAL
V51R4C6X100
47.5136 25.08 0.947241 25.08 0.947241 946.599 912.393 188.11 104.097 -
100.336 20.1529 20.1591 180.013 189.16 78.0588 23.1855
V64R4C6X100
55.6544 27.63 1.00714 27.63 1.00714 1328.67 1275.96 365.567 132.934 -
127.66 23.4386 23.434 0 0 110.996 25.6157
V64R4C9X100
68.4544 27.63 1.23877 27.63 1.23877 1880.35 1827.64 384.477 186.024 -
180.809 29.4249 29.4249 0 0 297.444 25.1525
V64R4C12X100
81.2544 27.63 1.4704 27.63 1.4704 2433.01 2380.3 419.496 238.035 232.878 -
35.014 35.0392 381.712 381.7 644.394 24.6892
VS584C12X100
84.3776 25.76 1.63776 25.76 1.63776 1898.17 1898.17 219.485 147.374 -
147.374 39.8066 39.8068 257.696 257.696 486.286 22.4845
VS588C9X100
109.178 25.76 2.11913 25.76 2.11913 2990.63 2990.63 191.445 232.192 -
232.192 54.5477 54.5416 438.606 438.606 16699.9 21.5217
VS644C25X120
162.243 30.35 2.67286 30.35 2.67286 6031.44 6031.44 635.387 397.459 -
397.459 81.6666 81.6718 662.03 662.03 6073.48 25.0043
CLIP64
14.4 8.14 0.884521 15 0.48 180.164 75.8354 2.01609 24.0218 11.7332 -
3.64034 8.15457 36.768 20.688 9.54567 6.37096
*
END
ELEMENT PROPERTY
19962 TO 19981 20166 TO 20235 20356 TO 20419 20424 TO 20431 THICKNESS 15
DEFINE MATERIAL START
ISOTROPIC STEEL
E 2.09042e+06
POISSON 0.3
DENSITY 0.00783341
ALPHA 1.2e-05
DAMP 0.03
TYPE STEEL
STRENGTH FY 2581.92 FU 4158.4 RY 1.5 RT 1.2
*
ISOTROPIC CONCRETE
E 221467
POISSON 0.17
DENSITY 0.00240262
ALPHA 1e-05
DAMP 0.05
TYPE CONCRETE
STRENGTH FCU 281.228
*
ISOTROPIC MAMP
E 12000
POISSON 0.17
DENSITY 0.0018
ALPHA 1e-05
DAMP 0.05
G 4800
END DEFINE MATERIAL
MEMBER PROPERTY AMERICAN
800 801 806 807 810 811 814 815 822 TO 828 830 TO 832 835 TO 838 841 TO 844 -
847 TO 849 852 853 855 TO 868 870 TO 874 876 877 880 TO 887 889 TO 891 894 -
895 TO 897 900 TO 903 906 TO 908 910 TO 912 914 TO 946 970 971 973 TO 1001 -
1003 TO 1005 1033 TO 1064 UPTABLE 1 C-14
1092 TO 1119 1121 TO 1123 1150 TO 1178 1180 TO 1183 1209 TO 1242 1268 TO 1301 -
3312 3314 3315 3317 3325 3330 3332 TO 3335 3337 3342 3344 TO 3347 3349 3359 -
3364 3367 UPTABLE 1 C-14
1328 TO 1355 1357 TO 1361 1381 TO 1384 1387 TO 1414 3372 TO 3375 3383 TO 3385 -
3390 TO 3398 3401 TO 3410 3413 TO 3419 3424 3426 3428 3430 3432 3455 3457 -
3462 3464 3466 3467 3469 3487 3490 TO 3492 3502 3503 3505 TO 3507 -
3509 TO 3548 3550 3558 3559 UPTABLE 1 C-14
1416 TO 1421 1426 TO 1433 1438 TO 1443 1445 TO 1464 1467 TO 1473 1475 TO 1501 -
3600 TO 3603 3605 3610 3619 3621 TO 3670 3676 3678 3698 3701 3718 TO 3727 -
3729 3735 TO 3741 3743 TO 3757 UPTABLE 1 C-14
1532 3758 TO 3762 3764 TO 3789 3792 TO 3798 3800 3801 3818 TO 3821 3830 3831 -
3833 3835 TO 3847 3849 3852 TO 3857 3859 TO 3861 3863 3865 TO 3871 3873 3874 -
3878 TO 3909 3914 3916 TO 3920 3922 3923 3926 3927 3938 3941 3943 -
3950 TO 3970 3979 3981 3983 3985 TO 3993 3996 4002 TO 4030 4036 4038 TO 4040 -
4042 UPTABLE 1 C-14
4043 TO 4049 4054 4055 4060 TO 4090 4099 4101 4103 4105 4107 4110 TO 4112 -
4114 4123 TO 4150 4158 TO 4176 4178 TO 4210 4218 4219 4221 4223 4225 4227 -
4234 4243 TO 4252 4254 TO 4270 4278 4280 TO 4294 4296 TO 4321 -
4322 UPTABLE 1 C-14
4323 TO 4329 4337 4339 4341 4343 4363 4365 4367 4369 4371 4372 4374 TO 4376 -
4378 TO 4387 4389 4392 TO 4449 4452 TO 4455 4457 4459 4461 4463 4465 4481 -
4483 4485 4487 4489 4492 4494 4496 4498 TO 4507 4509 8420 TO 8425 8427 8429 -
8445 8446 8450 TO 8453 8456 8457 8461 TO 8463 8467 TO 8469 8473 8474 8476 -
8478 8481 TO 8513 UPTABLE 1 C-14
4514 TO 4570 4574 4575 4577 4579 4581 4583 4594 4596 4598 4599 4601 4603 4605 -
4607 4609 4614 4616 4618 TO 4627 4630 4632 4634 4636 4638 TO 4688 -
8542 TO 8573 8603 TO 8606 8609 TO 8620 UPTABLE 1 C-14
4690 4692 4697 4699 4701 4703 4714 4716 4718 TO 4721 4723 4725 4727 4734 4736 -
4738 4740 TO 4745 4747 8621 TO 8634 8665 8673 TO 8693 8695 8725 8735 TO 8754 -
8756 8786 TO 8788 8796 TO 8815 8817 UPTABLE 1 C-14
8847 TO 8849 8856 TO 8879 8908 8909 8914 TO 8941 8974 TO 8981 8986 TO 8998 -
9000 TO 9003 9030 9031 9035 TO 9041 9047 TO 9059 9061 TO 9067 9072 TO 9078 -
9083 TO 9088 9091 9092 9096 TO 9102 9109 TO 9115 9118 TO 9119 -
9120 UPTABLE 1 C-14
9123 TO 9149 UPTABLE 1 C-14
1504 TO 1510 1514 TO 1516 1520 TO 1522 1527 TO 1531 1534 TO 1536 1546 TO 1549 -
1563 TO 1568 1573 1574 1580 1586 TO 1591 1593 TO 1595 1623 TO 1627 1633 1639 -
1645 TO 1647 1652 TO 1654 1682 TO 1686 1692 1698 1704 TO 1706 1711 TO 1713 -
1740 TO 1745 1750 1751 1757 1763 TO 1772 1799 TO 1805 1809 TO 1811 -
1815 TO 1817 1822 TO 1833 1851 TO 1853 1858 TO 1865 1867 TO 1877 -
1880 TO 1914 1918 TO 1945 1947 TO 1973 1977 TO 2004 2006 TO 2033 -
2035 TO 2092 2094 TO 2151 2153 TO 2181 2183 TO 2210 2213 TO 2240 -
2242 TO 2268 2272 TO 2278 2280 TO 2290 2293 TO 2306 2311 TO 2318 -
2323 TO 2327 2355 TO 2358 4750 TO 4752 4754 4756 4758 TO 4764 4767 4771 4773 -
4774 TO 4786 4788 4791 4792 4794 TO 4796 UPTABLE 1 C-14
4797 TO 4808 4810 TO 4812 4814 TO 4817 4819 4821 4823 4832 4834 4836 4838 -
4839 TO 4841 4843 4845 4847 4854 4856 4858 4860 TO 4865 4870 TO 4876 4878 -
4879 TO 4883 4892 TO 4908 4915 TO 4927 4932 TO 4939 4941 4943 4952 4954 4956 -
4957 TO 4963 4965 4967 4974 4976 4978 TO 4985 4992 TO 5001 5003 5012 5014 -
5015 TO 5025 5027 5036 TO 5043 5045 5052 TO 5061 5063 5072 5074 TO 5085 5087 -
5096 TO 5105 6370 6371 UPTABLE 1 C-14
5112 TO 5119 5121 5123 5132 5134 5136 TO 5145 5147 5156 5158 TO 5165 5170 -
5171 TO 5183 5192 TO 5208 5210 5215 TO 5227 5230 TO 5239 5241 5243 5250 5252 -
5254 5256 TO 5263 5265 5267 5269 5274 5276 5278 TO 5285 5287 5290 TO 5348 -
5350 TO 5357 5359 5361 5363 5372 5374 TO 5383 5385 5387 5389 5394 5396 5398 -
5399 TO 5405 5407 5410 TO 5477 5479 5481 5483 5485 5487 5488 5490 5492 5494 -
5495 TO 5505 5507 5509 5511 TO 5514 5516 TO 5527 5532 TO 5589 5592 TO 5597 -
5599 5601 5603 5605 5607 TO 5648 5652 TO 5709 5712 TO 5768 5770 TO 6129 6132 -
6133 TO 6141 6143 6145 TO 6188 6192 TO 6249 6252 TO 6257 6259 6261 6263 6265 -
6267 6268 6270 6272 6274 TO 6287 6289 6291 TO 6294 6296 TO 6307 6312 TO 6369 -
6372 TO 6377 6379 6381 6383 6390 6392 6394 6396 TO 6405 6407 6409 6414 6416 -
6418 TO 6427 9152 9153 9158 9162 9163 9170 9175 9180 9181 9183 TO 9187 9194 -
9195 TO 9199 9207 TO 9209 9213 9219 9236 9242 9244 TO 9248 9256 TO 9260 9268 -
9269 9280 UPTABLE 1 C-14
9297 9305 TO 9309 9318 TO 9320 UPTABLE 1 C-14
9321 9330 9331 9335 9341 9346 9353 9358 9364 9366 TO 9370 9378 TO 9382 9390 -
9391 TO 9392 9396 9397 9401 9402 9406 9407 9414 9415 9419 9420 9424 9425 9427 -
9428 TO 9433 9438 TO 9444 9450 TO 9454 9457 TO 9459 9461 TO 9468 9475 TO 9486 -
9488 TO 9495 9497 TO 9515 9518 TO 9530 9535 TO 9547 9549 TO 9554 -
9559 TO 9567 9572 TO 9576 9583 TO 9606 9610 TO 9614 9621 TO 9627 -
9634 TO 9636 9640 TO 9669 9671 TO 9674 9683 TO 9687 9701 TO 9730 -
9732 TO 9735 9744 TO 9748 9762 TO 9791 9793 TO 9797 9805 TO 9810 -
9817 TO 9819 9823 TO 9852 9854 TO 9859 9865 TO 9872 9877 TO 9881 -
9888 TO 9896 9901 TO 9911 9915 TO 9922 9924 TO 9934 9936 TO 9942 9945 9946 -
9950 TO 9956 9963 TO 9974 UPTABLE 1 C-14
2773 TO 2777 2803 TO 2830 2832 TO 2835 2862 TO 2894 2920 TO 2953 2979 TO 3007 -
3009 TO 3011 3038 TO 3066 UPTABLE 1 C-14
2567 TO 2571 2577 2583 2589 TO 2593 2596 TO 2599 2608 TO 2612 2625 TO 2631 -
2635 TO 2637 2641 TO 2643 2648 TO 2653 2655 TO 2681 2684 TO 2703 -
2706 TO 2712 2714 TO 2719 2725 TO 2730 2736 TO 2741 2743 TO 2771 -
2797 TO 2800 7870 7879 7881 7883 TO 7896 7898 7901 TO 7929 UPTABLE 1 C-14
2478 TO 2480 2508 TO 2512 2518 2524 2530 TO 2532 2537 TO 2539 2550 2551 2594 -
7630 7639 7690 7700 7702 TO 7710 7712 7716 7718 7720 7721 7724 TO 7750 7759 -
7761 7763 TO 7771 7773 7774 7781 7783 7785 TO 7810 7818 7820 7826 TO 7829 -
7838 TO 7841 7850 TO 7853 7856 TO 7867 UPTABLE 1 C-14
2389 TO 2394 2399 2400 2406 2412 TO 2421 2448 TO 2453 2459 2465 2471 TO 2473 -
7452 TO 7475 7517 7519 7521 7523 7525 7527 TO 7531 7533 7534 7543 -
7545 TO 7570 7572 7580 TO 7598 7600 TO 7629 7641 7643 7645 TO 7654 -
7663 TO 7689 UPTABLE 1 C-14
2330 TO 2336 2340 TO 2343 2345 TO 2348 2353 2354 2359 TO 2362 7210 7212 7214 -
7216 7218 TO 7224 7270 7279 7281 7283 7285 7296 7301 7303 7305 7307 7309 -
7314 7316 TO 7327 7334 TO 7338 7340 TO 7389 7392 TO 7395 7397 7399 7401 7403 -
7405 7407 7409 7410 7421 7423 7425 7427 TO 7429 7434 TO 7436 7438 TO 7448 -
7476 TO 7509 UPTABLE 1 C-14
6970 TO 6972 6974 6976 6978 TO 6984 6987 TO 6989 6991 6993 TO 7008 -
7010 TO 7024 7030 7032 7034 7037 7039 7041 7043 7054 7056 7058 TO 7061 7063 -
7065 7067 7074 7076 7078 TO 7085 7087 7090 TO 7092 7094 7096 7098 TO 7148 -
7150 TO 7152 7159 7161 7163 7172 7174 7176 7178 7179 7181 7183 7185 7187 -
7189 7194 7196 7198 TO 7207 7225 TO 7269 UPTABLE 1 C-14
6732 TO 6743 6752 6754 6792 TO 6799 6801 6803 6805 6812 6814 6816 TO 6825 -
6827 6834 6836 6838 TO 6845 6852 TO 6863 6872 TO 6888 6895 TO 6907 -
6912 TO 6917 6919 6921 6923 6932 6934 6936 6938 TO 6941 6943 6945 6947 6954 -
6956 6958 TO 6965 6967 7025 TO 7028 10677 TO 10706 10708 UPTABLE 1 C-14
6550 TO 6563 6572 TO 6588 6590 6595 TO 6607 6610 TO 6619 6621 6623 6632 6634 -
6636 TO 6645 6647 6656 6658 TO 6665 6670 TO 6681 6683 6692 6694 TO 6705 6707 -
6716 TO 6725 6755 TO 6765 6767 6776 TO 6783 10555 10561 TO 10584 -
10616 TO 10618 10621 10624 TO 10645 UPTABLE 1 C-14
6430 TO 6488 6490 TO 6499 6501 6503 6512 6514 6516 TO 6523 6525 6527 6529 -
6534 6536 6538 TO 6545 6547 10372 TO 10374 10377 10378 10404 TO 10406 10433 -
10434 TO 10435 10437 TO 10445 10450 TO 10462 10464 TO 10466 10500 TO 10521 -
10524 UPTABLE 1 C-14
10098 TO 10102 10128 10134 10151 10159 TO 10163 10172 TO 10175 10183 10184 -
10195 10207 10212 10218 10220 TO 10225 10231 TO 10237 10244 TO 10246 10250 -
10256 10261 10268 10273 10278 10279 10282 TO 10308 10311 10312 -
10316 TO 10322 10329 TO 10335 10338 TO 10340 10343 TO 10348 10353 TO 10359 -
10364 TO 10368 10379 TO 10383 10389 TO 10401 UPTABLE 1 C-14
9976 TO 9982 9986 TO 9994 9999 TO 10003 10006 10007 10011 10012 10016 10017 -
10024 10025 10029 10030 10034 10035 10037 TO 10041 10049 TO 10053 -
10061 TO 10064 10067 10068 10073 10078 10085 10090 10096 10111 TO 10114 -
10122 10123 UPTABLE 1 C-14
3068 TO 3070 3098 TO 3130 3153 3154 3157 TO 3184 3186 TO 3191 3196 TO 3198 -
3202 3203 3208 3212 3213 3215 TO 3247 3249 TO 3251 3254 TO 3257 3260 TO 3263 -
3266 TO 3268 3271 3272 3274 TO 3276 3279 3280 3286 3290 TO 3292 8170 8178 -
8187 8188 8199 8200 8202 8204 8207 8221 8227 8230 8238 8239 8245 8247 8248 -
8252 TO 8279 8281 8282 8284 8286 8288 8315 8317 8322 8324 TO 8327 8329 8334 -
8347 8352 TO 8356 8361 TO 8365 8370 TO 8377 8382 TO 8389 8394 TO 8399 8405 -
8407 UPTABLE 1 C-14
7936 7938 TO 7940 7946 TO 7948 7958 TO 7961 7971 7979 TO 7987 7992 TO 7999 -
8001 8003 8005 TO 8048 8052 TO 8054 8056 8058 8067 8068 8079 8080 8091 8100 -
8101 TO 8105 8118 8119 8123 8125 8127 8128 8130 TO 8168 10829 TO 10832 10860 -
10861 TO 10893 10896 10897 10901 TO 10903 10907 TO 10909 10913 10914 10918 -
10919 10921 TO 10931 10934 TO 10937 10940 TO 10942 10946 10948 TO 10954 -
10957 TO 10959 10961 TO 10965 10967 TO 10971 10973 TO 10976 10978 TO 10980 -
10983 TO 10987 10989 10990 10996 10997 11008 UPTABLE 1 C-14
10738 TO 10767 10769 10770 10800 TO 10827 UPTABLE 1 C-14
MEMBER PROPERTY AMERICAN
802 805 809 833 834 839 840 845 846 869 875 879 1002 1008 1013 TO 1015 1018 -
1025 1032 1091 1125 1146 TO 1148 1179 1184 1205 TO 1207 1263 1266 2802 2831 -
2843 2848 2861 2974 2975 3008 3033 3034 3079 3084 3085 3097 3136 3156 3258 -
3259 3269 3270 3277 3281 3284 3289 3293 3295 3296 3310 3311 3313 3316 3321 -
3322 TO 3324 3327 3328 3331 3336 3339 3340 3343 3348 3351 3352 3355 3357 3358 -
3361 3362 3365 3368 3369 8171 TO 8177 8179 TO 8185 8189 TO 8194 8196 8198 -
8201 8203 8208 8210 8213 TO 8220 8222 TO 8226 8228 8231 TO 8234 8236 8237 -
8240 8241 8246 8249 8280 8283 8290 TO 8300 8302 TO 8305 8307 8308 8310 8311 -
8316 8319 8320 8323 8328 8331 8332 8335 8337 TO 8339 8341 8342 8344 TO 8346 -
8348 8350 8351 8357 8360 8366 8369 8378 8381 8390 8393 8400 TO 8404 8406 -
8408 8409 UPTABLE 1 2-14
1309 UPTABLE 1 2-14
1327 1356 1465 1511 TO 1513 1518 1523 1525 1538 1539 1544 1545 1551 1552 1556 -
1557 TO 1561 1569 1576 1578 1581 1585 2454 2458 2461 2463 2466 2470 2475 2477 -
2481 2482 2489 2490 2493 2494 2501 TO 2504 2513 2519 2522 2525 2529 2536 -
2540 2541 2548 2549 2553 2560 TO 2563 2566 2572 2579 2581 2584 2588 2595 -
2600 2601 2605 2606 2613 2614 2617 TO 2619 2622 2623 2632 TO 2634 2639 2644 -
2646 2654 2704 3370 3376 3378 3379 3381 3386 TO 3389 3399 3400 3411 3412 -
3420 TO 3423 3433 TO 3437 3440 TO 3451 3453 3454 3456 3458 TO 3461 3463 3468 -
3470 TO 3473 3475 TO 3483 3485 3488 3489 3494 TO 3497 3500 3551 3553 TO 3555 -
3557 3560 TO 3574 3576 3579 3580 3583 3585 3587 3588 3591 3592 3594 TO 3599 -
3608 3609 3611 TO 3614 3620 3671 TO 3673 3675 3677 3682 TO 3685 3690 TO 3697 -
3702 3703 3705 3706 3708 3709 3714 3728 3730 3732 TO 3734 3790 3791 3810 -
3812 3814 TO 3816 3824 TO 3827 3850 3851 3910 7571 7631 TO 7636 7691 TO 7695 -
7751 TO 7756 7811 TO 7815 7817 7832 7871 TO 7875 7930 7932 7933 7935 7942 -
7943 TO 7945 7951 TO 7956 7965 TO 7968 7976 7988 7990 7991 8050 8051 8061 -
8062 TO 8065 8071 TO 8076 8083 8085 8087 8088 8094 TO 8098 8108 TO 8110 8112 -
8113 TO 8114 UPTABLE 1 2-14
1596 1597 1604 1605 1608 1609 1616 TO 1619 1622 1628 1634 1638 1649 1651 1655 -
1656 1663 TO 1668 1675 TO 1677 1693 1694 1696 1699 1703 1708 1710 1714 1715 -
1722 TO 1727 1734 TO 1737 1746 1753 TO 1755 1762 1773 TO 1775 1781 TO 1787 -
1792 TO 1797 1806 1808 1818 1820 1821 1835 TO 1839 1847 TO 1850 1856 2182 -
2241 2269 2271 2291 2307 TO 2310 2320 TO 2322 2328 2337 TO 2339 2349 2351 -
2364 2365 2370 TO 2372 2375 TO 2377 2382 TO 2387 2395 2402 TO 2404 2411 2422 -
2423 2430 TO 2435 2442 TO 2445 3912 3913 3930 3971 TO 3973 3976 4031 TO 4035 -
4091 TO 4095 4100 4151 TO 4153 4155 4211 TO 4215 4220 4222 4237 4271 4273 -
4330 4332 4333 4342 4344 4353 4355 4357 4390 4391 4450 7093 7158 7160 7162 -
7164 7166 TO 7171 7173 7175 7184 7186 7188 7190 7193 7195 7197 7208 7209 -
7211 7213 7271 7278 7280 7282 7284 7286 7293 7306 7330 7333 7390 7391 7402 -
7404 7415 7424 7450 7451 7510 7512 7513 7522 7573 7575 8426 8430 TO 8433 -
8436 TO 8439 8441 TO 8444 8447 8448 8454 8455 8458 8460 8464 TO 8466 8470 -
8471 TO 8472 8475 10828 10833 TO 10836 10840 TO 10842 10846 TO 10848 10852 -
10853 10855 TO 10858 10894 10895 10898 10900 10904 10906 10910 10912 10915 -
10916 TO 10917 10932 10933 10939 10943 TO 10945 10947 10991 TO 10994 10999 -
11000 TO 11001 11003 TO 11007 11009 11010 UPTABLE 1 2-14
1878 1879 1915 1917 1946 1976 4451 4462 4464 4466 4469 4471 4473 4475 4484 -
4486 4488 4510 4513 4571 4578 4580 4582 4584 4586 TO 4591 4593 4595 4604 -
4606 4608 4610 4613 4615 4617 4628 4629 4631 4633 4698 4700 4702 -
4704 TO 4711 4713 4715 4724 4726 4728 4730 TO 4733 4735 4737 4746 4748 4749 -
4820 4822 4827 4828 4830 4833 4835 4844 4846 4851 4852 4857 4866 4868 4930 -
4931 4942 4953 4966 4977 4986 4987 4990 4991 5004 5011 5028 5035 5046 5050 -
5051 5064 5066 5069 5071 5088 5090 5093 5095 5106 6500 6502 6507 6508 6513 -
6526 6531 6532 6537 6546 6548 6549 6622 6633 6646 6657 6666 6667 6669 6684 -
6686 6689 6691 6708 6710 6713 6715 6726 6730 6731 6744 6751 6768 6775 6790 -
6791 6802 6813 6826 6837 6846 6847 6850 6851 6910 6911 6920 6922 6927 6928 -
6930 6933 6935 6944 6946 6951 6952 6957 6966 6968 6969 7038 7040 7042 7044 -
7045 TO 7051 7053 7055 7064 7066 7068 7070 TO 7073 7075 7077 7086 7088 7089 -
8515 TO 8518 8522 TO 8524 8528 TO 8530 8534 8535 8537 TO 8539 8575 8576 8600 -
8601 8636 8637 8663 8664 8668 8669 8694 8697 8698 8724 8727 TO 8733 8758 -
8759 8789 TO 8793 8819 8820 10463 10494 10496 TO 10498 10522 10523 10525 -
10527 TO 10529 10558 10559 10586 10588 10589 10615 10646 10649 10650 10676 -
10707 10710 10711 10737 10768 10771 10772 10796 10798 UPTABLE 1 2-14
5110 5111 5122 5133 5146 5157 5166 5167 5169 5240 5242 5247 5248 5253 5266 -
5271 5272 5277 5286 5288 5289 5360 5362 5364 5366 5369 5371 5373 5386 5388 -
5390 5393 5395 5397 5408 5409 5480 5482 5484 5529 TO 5531 5590 5591 5650 -
5651 5710 5711 6130 6131 6190 6191 6250 6251 6260 6262 6264 6309 TO 6311 -
6380 6382 6384 6386 6389 6391 6393 6406 6408 6410 6413 6415 6417 6428 6429 -
8851 8880 TO 8882 8911 8942 8943 8953 8963 TO 8966 8969 TO 8972 8982 TO 8984 -
8999 9005 9006 9011 TO 9017 9022 TO 9024 9026 TO 9029 9032 9033 9043 TO 9046 -
9060 9068 TO 9071 9080 TO 9082 9089 9090 9094 9095 9103 9104 9107 9108 9117 -
9121 9154 TO 9156 9160 9161 9164 9169 9172 9173 9176 TO 9179 9182 -
9214 TO 9218 9224 9237 9243 9249 9255 9261 10036 10069 TO 10072 10091 10094 -
10095 10097 10121 10129 TO 10133 10139 10152 10158 10182 10186 -
10189 TO 10194 10213 10217 10219 10252 TO 10254 10258 10259 10262 10267 -
10270 10271 10274 TO 10277 10280 10309 10313 TO 10315 10323 10324 10327 -
10328 10337 10341 10342 10349 TO 10352 10360 TO 10363 10370 10385 TO 10388 -
10402 10403 10408 10409 10414 TO 10420 10425 TO 10427 10429 TO 10431 10447 -
10448 10467 10468 10478 10479 10488 TO 10491 UPTABLE 1 2-14
813 816 1386 1533 1592 1632 1640 1691 2319 2517 3287 3320 3356 3427 3439 3474 -
3484 3493 3498 3552 3556 3575 3578 3581 3582 3584 3586 3589 3615 3616 3688 -
3689 3707 3715 TO 3717 3742 3802 3805 3807 3808 3811 3813 3817 3862 3876 -
3877 3928 3932 3934 3935 3944 3975 3978 3994 3995 4037 4059 4098 4106 4117 -
4118 TO 4119 4154 4157 4216 4224 4226 4228 4229 4236 4238 4239 4275 TO 4277 -
4334 4336 4346 4348 4349 4352 4354 4358 4364 4458 4460 4468 4470 4495 4508 -
4512 4573 4576 4635 4695 4753 4755 4813 4818 4825 4837 4884 4940 5044 5062 -
5086 5184 5245 5367 5486 5489 5491 5493 5602 5604 5649 6189 6266 6269 6271 -
6387 6505 6564 6635 6682 6784 6800 6815 6918 6925 7033 7095 7153 TO 7156 -
7215 7272 7273 7276 7288 7291 7297 7302 7308 7329 7332 7400 7514 7518 7520 -
7537 7539 7540 7542 7577 TO 7579 7637 7638 7640 7657 7659 7660 7662 7696 -
7697 7757 7758 7760 7777 7779 7816 7833 TO 7837 7844 TO 7847 7876 7880 7934 -
7941 7950 7957 7963 7964 7969 7989 8000 8002 8004 8059 8060 8069 8070 8077 -
8078 8081 8084 8086 8089 8115 8116 8120 8122 8195 8235 8244 8251 8459 8540 -
8667 8973 9150 9267 9274 TO 9276 9278 9279 9285 9292 9298 9310 9316 9322 -
9328 9332 9336 TO 9340 9359 9362 9363 9365 9914 9947 9948 9958 TO 9961 9975 -
10008 TO 10010 10014 10015 10018 10023 10026 10027 10031 TO 10033 10557 -
10982 10995 UPTABLE 1 2-14
898 899 968 1019 1020 1026 1028 1303 1310 TO 1313 1321 1524 1543 1555 1678 -
1780 1807 1819 2350 2554 2645 2783 2790 2837 2844 TO 2847 3092 3142 3150 -
3248 3363 3438 3499 3590 3593 3617 3686 3687 3804 3828 3829 3924 3925 3931 -
3949 3984 4104 4351 4467 4490 4493 4611 4911 4944 4947 5047 5124 5127 5128 -
5151 5152 5155 5273 5368 5392 6412 6506 6509 6530 6533 6624 6627 6628 6631 -
6648 6651 6652 6785 6804 6807 6832 6849 6871 6929 6949 7165 7191 7192 7315 -
7328 7406 7449 7524 7824 7825 7831 7974 7975 8066 8090 8093 8111 8289 8301 -
8313 8541 8577 8590 8599 8602 8638 8661 8666 8785 8821 8846 8903 TO 8905 -
8907 8944 8952 8954 8968 9105 9106 9277 9296 9299 9300 9347 9352 9360 9361 -
9398 TO 9400 9404 9405 9408 9413 9416 9417 9421 TO 9423 9426 9435 9455 9469 -
9470 TO 9474 9487 9516 9531 TO 9534 9548 9555 TO 9558 9568 TO 9570 9577 9579 -
9580 TO 9582 9607 TO 9609 9615 TO 9620 9628 TO 9633 9638 9670 9676 TO 9682 -
9689 TO 9695 9698 TO 9700 9731 9737 TO 9743 9750 TO 9756 9759 TO 9761 9792 -
9798 TO 9803 9811 TO 9816 9821 9853 9860 TO 9863 9873 TO 9875 9882 -
9884 TO 9887 9897 TO 9899 9912 9913 9923 9943 10019 10022 10079 10084 10092 -
10093 10145 10153 10214 10216 10325 10326 10469 10476 10480 10495 -
10550 TO 10552 10590 10612 10613 10651 10674 10712 10734 10735 10773 10786 -
10795 10797 10955 UPTABLE 1 2-14
2 TO 4 6 TO 11 13 TO 18 188 TO 199 201 TO 203 205 TO 207 411 TO 419 515 516 -
518 525 526 529 530 546 547 549 TO 552 556 557 562 571 574 575 579 582 585 -
587 589 TO 592 604 625 627 646 TO 650 657 TO 660 662 TO 664 671 TO 675 677 -
678 TO 682 691 697 TO 701 704 TO 709 723 744 747 749 759 763 TO 765 767 768 -
778 780 TABLE ST HSST12X12X0.313
MEMBER PROPERTY AMERICAN
91 100 101 103 184 280 289 290 292 406 519 520 522 523 752 753 758 -
760 TABLE ST HSST14X14X0.375
594 TO 603 616 TO 624 637 638 641 642 652 653 665 666 669 670 684 685 702 -
703 718 TO 722 736 737 750 751 TABLE ST HSST10X10X0.313
MEMBER PROPERTY
605 606 609 TO 612 626 628 630 TO 633 635 639 654 667 676 683 710 TO 716 724 -
730 738 TO 742 745 746 748 755 TO 757 762 766 769 773 777 -
779 UPTABLE 6 V51R4C6X100
56 TO 90 105 106 109 110 113 114 117 118 123 124 127 128 131 132 135 136 141 -
142 145 146 150 152 154 157 159 161 163 165 168 170 172 174 177 179 181 183 -
245 TO 279 294 295 298 299 302 303 306 307 318 319 326 327 334 335 343 344 -
353 354 361 362 372 374 376 379 381 383 385 387 390 392 394 396 399 401 403 -
405 429 TO 432 447 TO 450 469 TO 472 487 TO 490 505 TO 507 -
508 UPTABLE 4 MCC10-12
20 TO 55 102 104 107 108 111 112 115 116 120 122 125 126 129 130 133 134 138 -
140 143 144 148 149 151 153 156 158 160 162 164 167 169 171 173 176 178 180 -
182 185 209 TO 244 291 293 296 297 300 301 304 305 309 311 324 325 328 329 -
336 337 350 352 355 356 364 371 373 375 378 380 382 384 386 389 391 393 395 -
398 400 402 404 407 457 TO 460 PRIS YD 1.27
MEMBER PROPERTY
426 TO 428 433 TO 438 444 TO 446 451 TO 456 466 TO 468 473 TO 478 484 TO 486 -
491 TO 496 502 TO 504 509 TO 514 UPTABLE 4 MCC10-14
MEMBER PROPERTY AMERICAN
528 531 TO 535 TABLE ST HSST3.5X3.5X0.25
MEMBER PROPERTY
312 TO 317 338 TO 342 365 TO 370 UPTABLE 3 MCE8-14
829 850 878 950 965 1065 1066 1088 1089 1124 1243 1264 1265 1325 1367 1368 -
1374 1466 1502 1517 1519 1526 1537 1550 1575 1579 1606 1607 1681 1697 2344 -
2352 2363 2373 2374 2407 2460 2464 2491 2492 2507 2523 2552 2576 2578 2582 -
2607 2620 2621 2638 2640 2647 2682 2705 2855 2895 2915 TO 2918 2954 2976 -
2977 3013 3035 3036 3093 3139 3149 3185 3366 3425 3431 3452 3486 3577 3607 -
3680 3681 3699 3700 3704 3711 3712 3822 3832 3834 3937 3945 TO 3947 3980 -
4096 4102 7398 7413 7417 7419 7420 7422 7516 7642 7780 7821 7823 7830 7843 -
7849 7877 7937 7962 7972 7977 7978 8057 8092 8099 8106 8107 8117 8124 8205 -
8206 8209 8336 10938 10988 10998 UPTABLE 1 C-12
1758 1813 1834 1840 TO 1846 1854 1855 1866 1974 2005 2212 2279 2292 4230 4233 -
4235 4240 4242 4340 4350 4359 TO 4362 4366 4472 4474 4476 4477 4480 4482 -
4497 4585 4592 4597 4602 4717 4722 4729 4739 4859 4887 4891 4912 4955 5002 -
5013 5026 5073 5255 5264 5365 5384 5406 5478 5506 5508 5515 5600 6142 6258 -
6273 6288 6290 6295 6308 6378 6388 6515 6524 6620 6706 6750 6753 6766 6769 -
6867 6868 6891 6937 7057 7062 7069 7177 7182 7287 7290 7295 7300 7304 8477 -
8514 8574 8607 8608 8635 8670 TO 8672 8696 8726 8734 8755 8757 8794 8795 -
8816 8818 8850 8852 TO 8855 8910 8912 8913 8985 9004 9025 9034 9042 9079 -
9093 9116 9122 9157 9231 9329 9389 9460 9496 9571 9675 9688 9696 9697 9736 -
9749 9757 9758 9804 9820 9864 9876 9900 9935 9949 9957 9962 10103 10109 -
10115 10125 10146 10150 10164 10170 10176 10200 10238 10251 10255 10281 -
10336 10369 10375 10376 10384 10407 10428 10436 10446 10449 10526 10585 -
10587 10619 10620 10622 10623 10647 10648 10709 10799 UPTABLE 1 C-12
812 851 888 909 947 TO 949 953 TO 956 959 TO 962 966 967 969 1006 1007 1029 -
1030 1302 1322 TO 1324 1362 1369 TO 1373 1379 1380 1422 1423 1425 1434 1436 -
1437 1648 1707 1752 1756 1812 1814 2401 2405 2474 2533 2721 TO 2724 2731 -
2732 2734 2735 2778 2784 TO 2789 2795 2796 2836 2856 TO 2859 3012 3071 3072 -
3094 3095 3131 3132 3137 3138 3143 3144 3151 3152 3192 3195 3201 3204 3207 -
3209 TO 3211 3285 3354 3371 3377 3380 3382 3465 3501 3504 3508 3549 3604 -
3606 3618 3674 3679 3710 3713 3763 3799 3803 3806 3809 3823 3848 3858 3864 -
3872 3875 3915 3921 3929 3933 3936 3939 3940 3942 3948 3974 3977 3982 3997 -
3998 TO 4001 4041 4050 TO 4053 4056 TO 4058 4097 4108 4109 4113 4115 4116 -
4120 TO 4122 4156 4177 4217 4231 4232 4241 4253 4272 4274 4279 4295 4335 -
4338 4345 4347 4356 4368 4370 4373 4377 4388 4456 4478 4479 4491 4572 4600 -
4612 4637 4689 4691 4693 4694 4696 4712 4757 4765 4766 4768 TO 4770 4772 -
4789 4790 4793 4809 4842 4849 4867 4877 4886 4889 4910 4913 4928 4929 4945 -
4950 4964 4969 5005 5034 5065 5070 5089 5094 5107 5120 5125 5130 5135 5149 -
5154 5186 TO 5189 5191 5211 TO 5213 5228 5229 5349 5358 5370 5391 5510 5528 -
5598 5606 5769 6144 6385 6395 6411 6489 6510 6566 TO 6569 6571 6591 TO 6593 -
6608 6609 6625 6630 6649 6685 6690 6693 6709 6714 6727 6745 6774 6810 6829 -
6864 6866 6869 6890 6892 6893 6908 6909 6942 6973 6975 6977 6985 6986 6990 -
6992 7009 UPTABLE 1 C-12
7029 7031 7035 7036 7052 7097 7149 7157 7180 7217 7274 7275 7277 7289 7292 -
7294 7298 7299 7310 TO 7312 7339 7396 7408 7411 7412 7414 7416 7418 7426 -
7430 TO 7433 7437 7515 7526 7532 7535 7536 7538 7541 7544 7574 7576 7599 -
7644 7655 7656 7658 7661 7698 7699 7701 7711 7713 TO 7715 7717 7719 7722 -
7723 7762 7772 7775 7776 7778 7782 7784 7819 7822 7842 7848 7854 7855 7868 -
7869 7878 7882 7897 7899 7900 7949 7970 7973 8049 8055 8082 8121 8126 8129 -
8169 8197 8211 8212 8242 8243 8250 8285 8287 8312 8314 8428 8434 8435 8440 -
8479 9159 9171 9174 9188 9200 9206 9210 9220 9223 9232 9235 9270 9284 9293 -
9304 9317 9342 9345 9354 9357 9371 9377 9383 9393 9403 9418 9434 9436 9437 -
9445 TO 9449 9637 9983 TO 9985 9995 TO 9998 10004 10013 10028 10042 10048 -
10054 10060 10074 10077 10086 10089 10110 10124 10138 10147 10171 10185 -
10196 10199 10208 10211 10243 10247 10257 10260 10269 10272 10499 10556 -
10560 11002 UPTABLE 1 C-12
803 808 817 892 893 904 905 957 958 1009 1012 1016 1017 1021 1024 1027 1031 -
1067 1072 TO 1080 1083 TO 1087 1090 1126 1131 TO 1138 1143 TO 1145 1149 1185 -
1190 TO 1197 1202 TO 1204 1208 1244 1249 TO 1256 1261 1262 1267 1304 1308 -
1314 1315 1319 1320 1326 1363 1364 1366 1375 1377 1378 1385 1424 1435 1474 -
1553 1577 1630 1635 TO 1637 1644 1687 1695 1975 2034 2093 2152 2211 2462 -
2515 2520 2521 2534 2580 2604 2615 2720 2733 2779 TO 2782 2791 2793 2794 -
2801 2842 2849 2850 2853 2854 2860 2896 2901 TO 2909 2913 2914 2919 2955 -
2960 TO 2967 2972 2973 2978 3014 3019 TO 3027 3031 3032 3073 3074 3077 3078 -
3080 TO 3083 3086 3089 TO 3091 3133 3140 3141 3145 3148 3199 3200 3252 3253 -
3264 3265 3278 3282 3429 4511 4787 4869 4885 4888 4890 4909 4914 4975 5007 -
5010 5029 5067 5068 5091 5092 5109 5185 5190 5209 5214 6565 6570 6589 6594 -
6654 6655 6687 6688 6711 6712 6747 6772 6787 6835 6865 6889 6894 6953 7313 -
7331 8186 8229 8321 8367 8368 8379 8380 8391 8392 8480 8526 8527 8536 8578 -
8598 9010 9018 9151 9189 TO 9193 9201 TO 9205 9211 9241 9250 9271 9281 9311 -
9372 9373 9375 9376 9384 9385 9387 9388 9394 9412 9578 9639 9822 9883 9944 -
10005 10043 10044 10046 10047 10055 10056 10058 10059 10065 10104 10108 -
10116 10135 10154 10165 10169 10177 10206 10226 TO 10230 10239 TO 10242 -
10248 10413 10421 10477 10487 10492 10493 10549 10554 10774 10794 10854 -
10859 10956 11011 UPTABLE 1 2-12
804 818 819 972 1120 1415 1540 TO 1542 1570 1572 1582 1584 1598 1603 1610 -
1615 1620 1642 1650 1657 1662 1669 1674 1679 1689 1690 1709 1716 1721 1728 -
1733 1738 1747 TO 1749 1759 1761 1776 TO 1779 1788 TO 1791 2366 TO 2369 2378 -
2379 TO 2381 2396 TO 2398 2408 TO 2410 2424 2429 2436 2441 2446 2456 2457 -
2467 2468 2476 2483 2488 2495 2500 2505 2527 2542 2547 2559 2564 2573 2575 -
2585 2587 2602 2603 2616 2772 3067 3283 3288 3294 3297 TO 3299 3301 3318 -
3319 3326 3329 3338 3341 3350 3353 3360 3731 3911 4824 4826 4829 4831 4848 -
4850 4853 4855 4948 4951 4968 4971 4972 4988 5006 5008 5009 5030 5031 5033 -
6504 6511 6528 6668 6746 6748 6749 6770 6771 6773 6808 6811 6828 6831 6848 -
6924 6926 6931 6948 6950 6955 7511 7931 8306 8309 8318 8340 8343 8358 8359 -
8519 8521 8525 8531 8533 8579 8583 TO 8589 8591 8592 8594 TO 8597 8639 8640 -
8644 TO 8652 8656 TO 8660 8662 8699 TO 8701 8705 TO 8713 8717 TO 8723 8760 -
8761 TO 8762 8766 TO 8774 8778 TO 8784 8822 8823 8827 TO 8835 8839 TO 8841 -
10470 10471 10473 TO 10475 10481 TO 10483 10485 10486 10530 10531 -
10535 TO 10544 10547 10548 10553 10591 10592 10596 TO 10605 10608 TO 10611 -
10614 10652 10653 10657 TO 10666 10669 TO 10673 10675 10713 10714 -
10718 TO 10727 10730 TO 10733 10736 10775 10776 10778 TO 10785 10787 10788 -
10790 TO 10793 10837 10839 10843 TO 10845 10849 10851 10905 10966 10972 -
10977 UPTABLE 1 2-1/4
951 952 963 964 1010 1011 1022 1023 1068 TO 1071 1081 1082 1127 TO 1130 1139 -
1140 TO 1142 1186 TO 1189 1198 TO 1201 1245 TO 1248 1257 TO 1260 1305 TO 1307 -
1316 TO 1318 1365 1376 1444 1554 1916 2270 2713 2742 2792 2838 TO 2841 2851 -
2852 2897 TO 2900 2910 TO 2912 2956 TO 2959 2968 TO 2971 3015 TO 3018 3028 -
3029 TO 3030 3037 3075 3076 3087 3088 3096 3134 3135 3146 3147 3193 3194 3205 -
3206 3300 4331 4989 5032 5049 5131 5148 5168 5244 5246 5249 5251 5268 5270 -
5275 6535 6729 6786 6789 6870 8330 8333 8349 8449 8520 8532 8842 TO 8845 -
8883 8884 8888 TO 8896 8900 TO 8902 8906 8945 8946 8949 TO 8951 8955 TO 8962 -
8967 9007 TO 9009 9019 TO 9021 9165 TO 9168 9212 9221 9222 9225 TO 9230 9233 -
9234 9238 TO 9240 9251 TO 9254 9262 TO 9266 9272 9273 9282 9283 9286 TO 9291 -
9294 9295 9301 9302 9312 TO 9315 9323 TO 9327 9333 9334 9343 9344 -
9348 TO 9351 9355 9356 9374 9386 9395 9409 TO 9411 9456 9517 10020 10021 -
10045 10057 10066 10075 10076 10080 TO 10083 10087 10088 10105 TO 10107 -
10117 TO 10120 10126 10127 10136 10137 10140 TO 10144 10148 10149 10155 -
10166 TO 10168 10178 TO 10181 10187 10188 10197 10198 10201 TO 10205 10209 -
10210 10215 10249 10263 TO 10266 10310 10371 10410 TO 10412 10422 TO 10424 -
10432 10920 10960 10981 UPTABLE 1 2-1/4
820 821 854 913 1503 1562 1571 1583 1599 TO 1602 1611 TO 1614 1629 1631 1641 -
1643 1658 TO 1661 1670 TO 1673 1680 1688 1700 TO 1702 1717 TO 1720 -
1729 TO 1732 1760 1798 1857 2329 2388 2425 TO 2428 2437 TO 2440 2455 2469 -
2484 TO 2487 2496 TO 2499 2506 2514 2516 2526 2528 2535 2543 TO 2546 2555 -
2556 TO 2558 2574 2586 2624 2683 3155 3214 3302 4946 4949 4970 4973 5048 5108 -
5126 5129 5150 5153 6626 6629 6650 6653 6728 6788 6806 6809 6830 6833 8580 -
8581 TO 8582 8593 8641 TO 8643 8653 TO 8655 8702 TO 8704 8714 TO 8716 8763 -
8764 TO 8765 8775 TO 8777 8824 TO 8826 8836 TO 8838 8885 TO 8887 8897 TO 8899 -
8947 8948 9303 10156 10157 10472 10484 10532 TO 10534 10545 10546 -
10593 TO 10595 10606 10607 10654 TO 10656 10667 10668 10715 TO 10717 10728 -
10729 10777 10789 10838 10850 10899 10911 UPTABLE 1 2-1/4-E
537 538 542 TO 545 UPTABLE 4 MCC12-12
MEMBER PROPERTY AMERICAN
536 539 TO 541 559 TO 561 563 TO 566 568 TO 570 572 573 576 577 580 581 583 -
584 586 588 TABLE ST HSST8X8X0.188
MEMBER PROPERTY
320 TO 323 330 TO 333 345 TO 348 357 TO 360 UPTABLE 2 MC8-12
629 643 770 771 774 775 UPTABLE 6 V64R4C6X100
607 608 613 614 634 640 644 655 668 UPTABLE 6 V64R4C12X100
615 636 686 TO 690 692 TO 696 717 725 TO 729 731 TO 735 743 772 -
776 UPTABLE 6 VS644C25X120
MEMBER PROPERTY AMERICAN
92 TO 99 119 121 137 139 147 155 166 175 283 TO 286 363 377 -
388 TABLE ST HSST4X4X0.25
281 282 287 288 308 310 349 351 397 TABLE ST HSST6X6X0.375
MEMBER PROPERTY MEXICAN
19 204 208 420 517 521 524 548 578 593 651 661 754 -
761 TABLE ST TUBE TH 1.905 WT 60 DT 80
1 12 186 187 409 410 558 567 645 656 TABLE ST TUBE TH 1.905 WT 60 DT 60
MEMBER PROPERTY AMERICAN
5 200 408 527 553 TO 555 TABLE ST W12X22
MEMBER PROPERTY
421 TO 425 439 TO 443 461 TO 465 479 TO 483 497 TO 501 UPTABLE 3 MCE12-12
1621 1739 2447 2565 3273 UPTABLE 1 2-1/4-ER
MEMBER PROPERTY AMERICAN
20432 TO 20435 TABLE ST HSST14X14X0.5
CONSTANTS
BETA 90 MEMB 5 19 56 TO 101 103 105 106 109 110 113 114 117 TO 119 121 123 -
124 127 128 131 132 135 TO 137 139 141 142 145 TO 147 150 152 154 155 157 -
159 161 163 165 166 168 170 172 174 175 177 179 181 183 184 200 204 208 245 -
246 TO 290 292 294 295 298 299 302 303 306 TO 308 310 318 319 326 327 334 -
335 343 344 349 351 353 354 361 TO 363 372 374 376 377 379 381 383 385 387 -
388 390 392 394 396 397 399 401 403 405 406 408 420 517 521 524 527 -
536 TO 545 548 553 TO 555 559 TO 561 563 TO 566 568 TO 570 572 573 -
576 TO 578 580 581 583 584 586 588 593 651 661 754 761 20433 TO 20435
MATERIAL STEEL MEMB 1 TO 780 800 TO 3302 3310 TO 8409 8420 TO 11011 20432 -
20433 TO 20435
MATERIAL MAMP MEMB 19962 TO 19981 20166 TO 20235 20356 TO 20419 20424 TO 20431
SUPPORTS
1 TO 8 10 12 13 15 17 TO 32 116 FIXED
9 11 14 16 50 TO 85 87 TO 94 96 TO 108 110 TO 115 117 TO 122 124 TO 128 130 -
131 TO 133 135 TO 138 140 PINNED
MEMBER RELEASE
56 TO 64 105 106 123 124 141 142 157 168 177 245 TO 253 294 295 318 TO 323 -
345 TO 348 353 354 379 390 399 426 429 433 436 444 447 451 454 466 469 473 -
476 484 487 491 494 502 505 509 512 553 START MY MZ
67 70 73 76 79 82 85 88 90 117 118 135 136 145 154 165 174 183 256 259 262 -
265 268 271 274 277 279 306 307 330 TO 333 343 344 357 TO 361 376 387 396 -
405 428 432 435 438 446 450 453 456 468 472 475 478 486 490 493 496 504 508 -
511 514 527 555 END MY MZ
747 763 778 780 END FX MX MY MZ
531 TO 545 559 TO 561 563 TO 566 568 TO 570 572 573 576 577 580 581 583 584 -
586 588 START MX MY MZ
531 TO 545 559 TO 561 563 TO 566 568 TO 570 572 573 576 577 580 581 583 584 -
586 588 END MX MY MZ
MEMBER TENSION
457 TO 460
MEMBER TRUSS
800 TO 3302 3310 TO 8409 8420 TO 11011
CUT OFF MODE SHAPE 12
LOAD 1 LOADTYPE Dead TITLE CARGA MUERTA
JOINT LOAD
1672 1702 1854 1914 FY -50
1673 TO 1701 1763 1793 1855 1856 1858 1860 1862 1864 1866 1868 1870 1872 1874 -
1876 1878 1880 1882 1884 1886 1888 1890 1892 1894 1896 1898 1900 1902 1904 -
1906 1908 1910 1912 1915 1981 1982 2041 2042 2103 2104 2163 2164 2227 2228 -
2287 2288 2349 2350 2409 TO 2412 2471 2472 2474 2475 2534 TO 2537 2596 2597 -
2599 2600 2659 2660 2664 2665 2724 TO 2727 2786 2787 2792 2793 2852 TO 2855 -
2914 2915 2918 2919 2978 TO 2981 3040 TO 3043 3102 3103 3106 3107 -
3166 TO 3169 3228 TO 3231 3290 TO 3293 3352 TO 3354 3384 FY -100
1764 TO 1792 1857 1859 1861 1863 1865 1867 1869 1871 1873 1875 1877 1879 1881 -
1883 1885 1887 1889 1891 1893 1895 1897 1899 1901 1903 1905 1907 1909 1911 -
1913 1983 TO 2040 2105 TO 2162 2229 TO 2286 2351 TO 2408 2413 TO 2470 2476 -
2477 TO 2533 2538 TO 2595 2601 TO 2658 2666 TO 2723 2728 TO 2785 2794 TO 2851 -
2856 TO 2913 2920 TO 2977 2982 TO 3039 3044 TO 3101 3108 TO 3165 -
3170 TO 3227 3232 TO 3289 3294 TO 3351 3355 TO 3383 FY -200
MEMBER LOAD
321 TO 323 331 TO 333 346 TO 348 358 TO 360 426 TO 438 444 TO 456 466 TO 478 -
484 TO 496 UNI GY -0.31
320 330 345 357 502 TO 514 UNI GY -0.16
JOINT LOAD
672 TO 821 825 TO 944 949 TO 1128 1132 TO 1251 1255 TO 1314 1328 TO 1447 1473 -
1474 TO 1592 1610 TO 1669 1672 TO 1915 1920 TO 1979 1981 TO 2224 2227 TO 2472 -
2474 TO 2597 2599 TO 2660 2664 TO 2787 2792 TO 2915 2918 TO 3103 -
3106 TO 3384 FY -4
1672 TO 1702 1854 1856 1858 1860 1862 1864 1866 1868 1870 1872 1874 1876 1878 -
1880 1882 1884 1886 1888 1890 1892 1894 1896 1898 1900 1902 1904 1906 1908 -
1910 1912 1914 FY -100
SELFWEIGHT Y -1
MEMBER LOAD
409 410 558 567 645 656 20432 UNI GY -0.63
207 415 416 419 516 547 562 571 575 592 627 646 650 660 663 UNI GY -1.26
417 418 546 574 589 647 657 UNI GY -1.47
205 529 549 590 648 658 UNI GY -1.68
206 530 550 591 649 659 UNI GY -1.54
208 420 517 548 578 593 651 661 20433 UNI GY -0.56
208 409 517 548 558 593 645 651 20432 20433 UNI GY -0.42
414 515 579 662 664 747 UNI GY -1.12
518 691 763 UNI GY -1.54
412 413 521 526 551 552 556 557 585 587 697 744 749 754 759 765 767 768 780 -
20434 UNI GY -1.4
525 764 778 UNI GY -1.26
524 761 20435 UNI GY -0.7
411 582 671 UNI GY -1.33
410 567 656 UNI GY -0.63
*
LOAD 2 LOADTYPE Live TITLE CARGA VIVA
JOINT LOAD
1672 1702 1854 1914 FY -20
1673 TO 1701 1763 1793 1855 1856 1858 1860 1862 1864 1866 1868 1870 1872 1874 -
1876 1878 1880 1882 1884 1886 1888 1890 1892 1894 1896 1898 1900 1902 1904 -
1906 1908 1910 1912 1915 1981 1982 2041 2042 2103 2104 2163 2164 2227 2228 -
2287 2288 2349 2350 2409 TO 2412 2471 2472 2474 2475 2534 TO 2537 2596 2597 -
2599 2600 2659 2660 2664 2665 2724 TO 2727 2786 2787 2792 2793 2852 TO 2855 -
2914 2915 2918 2919 2978 TO 2981 3040 TO 3043 3102 3103 3106 3107 -
3166 TO 3169 3228 TO 3231 3290 TO 3293 3352 TO 3354 3384 FY -40
1764 TO 1792 1857 1859 1861 1863 1865 1867 1869 1871 1873 1875 1877 1879 1881 -
1883 1885 1887 1889 1891 1893 1895 1897 1899 1901 1903 1905 1907 1909 1911 -
1913 1983 TO 2040 2105 TO 2162 2229 TO 2286 2351 TO 2408 2413 TO 2470 2476 -
2477 TO 2533 2538 TO 2595 2601 TO 2658 2666 TO 2723 2728 TO 2785 2794 TO 2851 -
2856 TO 2913 2920 TO 2977 2982 TO 3039 3044 TO 3101 3108 TO 3165 -
3170 TO 3227 3232 TO 3289 3294 TO 3351 3355 TO 3383 FY -80
MEMBER LOAD
321 TO 323 331 TO 333 346 TO 348 358 TO 360 426 TO 438 444 TO 456 466 TO 478 -
484 TO 496 UNI GY -0.27
320 330 345 357 502 TO 514 UNI GY -0.14
JOINT LOAD
2360 2380 2402 2546 2566 2588 3303 3323 3345 FY -100
*
LOAD 3 LOADTYPE Live REDUCIBLE TITLE CARGA VIVA REDUCIDA
LOAD 4 LOADTYPE Seismic TITLE SISMO X
JOINT LOAD
1672 1702 1854 1914 FX 50 FZ 50
1673 TO 1701 1763 1793 1855 1856 1858 1860 1862 1864 1866 1868 1870 1872 1874 -
1876 1878 1880 1882 1884 1886 1888 1890 1892 1894 1896 1898 1900 1902 1904 -
1906 1908 1910 1912 1915 1981 1982 2041 2042 2103 2104 2163 2164 2227 2228 -
2287 2288 2349 2350 2409 TO 2412 2471 2472 2474 2475 2534 TO 2537 2596 2597 -
2599 2600 2659 2660 2664 2665 2724 TO 2727 2786 2787 2792 2793 2852 TO 2855 -
2914 2915 2918 2919 2978 TO 2981 3040 TO 3043 3102 3103 3106 3107 -
3166 TO 3169 3228 TO 3231 3290 TO 3293 3352 TO 3354 3384 FX 100 FZ 100
1764 TO 1792 1857 1859 1861 1863 1865 1867 1869 1871 1873 1875 1877 1879 1881 -
1883 1885 1887 1889 1891 1893 1895 1897 1899 1901 1903 1905 1907 1909 1911 -
1913 1983 TO 2040 2105 TO 2162 2229 TO 2286 2351 TO 2408 2413 TO 2470 2476 -
2477 TO 2533 2538 TO 2595 2601 TO 2658 2666 TO 2723 2728 TO 2785 2794 TO 2851 -
2856 TO 2913 2920 TO 2977 2982 TO 3039 3044 TO 3101 3108 TO 3165 -
3170 TO 3227 3232 TO 3289 3294 TO 3351 3355 TO 3383 FX 200 FZ 200
JOINT LOAD
672 TO 821 825 TO 944 949 TO 1128 1132 TO 1251 1255 TO 1314 1328 TO 1447 1473 -
1474 TO 1592 1610 TO 1669 1672 TO 1915 1920 TO 1979 1981 TO 2224 2227 TO 2472 -
2474 TO 2597 2599 TO 2660 2664 TO 2787 2792 TO 2915 2918 TO 3103 -
3106 TO 3384 FX 4 FZ 4
1672 TO 1702 1854 1856 1858 1860 1862 1864 1866 1868 1870 1872 1874 1876 1878 -
1880 1882 1884 1886 1888 1890 1892 1894 1896 1898 1900 1902 1904 1906 1908 -
1910 1912 1914 FX 100 FZ 100
MEMBER LOAD
409 410 558 567 645 656 20432 UNI GX 0.63
207 415 416 419 516 547 562 571 575 592 627 646 650 660 663 UNI GX 1.26
417 418 546 574 589 647 657 UNI GX 1.47
205 529 549 590 648 658 UNI GX 1.68
206 530 550 591 649 659 UNI GX 1.54
208 420 517 548 578 593 651 661 20433 UNI GX 0.56
208 409 517 548 558 593 645 651 20432 20433 UNI GX 0.42
414 515 579 662 664 747 UNI GX 1.12
518 691 763 UNI GX 1.54
412 413 521 526 551 552 556 557 585 587 697 744 749 754 759 765 767 768 780 -
20434 UNI GX 1.4
525 764 778 UNI GX 1.26
524 761 20435 UNI GX 0.7
411 582 671 UNI GX 1.33
410 567 656 UNI GX 0.63
MEMBER LOAD
409 410 558 567 645 656 20432 UNI GZ 0.63
207 415 416 419 516 547 562 571 575 592 627 646 650 660 663 UNI GZ 1.26
417 418 546 574 589 647 657 UNI GZ 1.47
205 529 549 590 648 658 UNI GZ 1.68
206 530 550 591 649 659 UNI GZ 1.54
208 420 517 548 578 593 651 661 20433 UNI GZ 0.56
208 409 517 548 558 593 645 651 20432 20433 UNI GZ 0.42
414 515 579 662 664 747 UNI GZ 1.12
518 691 763 UNI GZ 1.54
412 413 521 526 551 552 556 557 585 587 697 744 749 754 759 765 767 768 780 -
20434 UNI GZ 1.4
525 764 778 UNI GZ 1.26
524 761 20435 UNI GZ 0.7
411 582 671 UNI GZ 1.33
410 567 656 UNI GZ 0.63
JOINT LOAD
443 448 493 496 FX 168 FZ 168
467 471 FX 336 FZ 336
538 FX 208 FZ 208
539 FX 529 FZ 529
540 FX 590 FZ 590
541 FX 482 FZ 482
542 FX 214 FZ 214
585 FX 328 FZ 328
588 FX 835 FZ 835
592 FX 931 FZ 931
595 FX 762 FZ 762
598 FX 339 FZ 339
SELFWEIGHT X 1 LIST 1 TO 456 461 TO 527 529 TO 554 556 TO 780 800 TO 3302 -
3310 TO 8409 8420 TO 11011
SELFWEIGHT Z 1 LIST 1 TO 456 461 TO 527 529 TO 554 556 TO 780 800 TO 3302 -
3310 TO 8409 8420 TO 11011
SPECTRUM SRSS X 1.03 ACC SCALE 981 DAMP 0.05 LIN DOMINANT 2
0.01 0.133; 0.02 0.145; 0.03 0.158; 0.04 0.17; 0.05 0.183; 0.06 0.196;
0.07 0.208; 0.08 0.221; 0.09 0.233; 0.1 0.246; 0.11 0.259; 0.12 0.271;
0.13 0.284; 0.14 0.296; 0.15 0.309; 0.16 0.322; 0.17 0.33; 0.18 0.33; 0.19 0.33;
0.2 0.33; 0.21 0.33; 0.22 0.33; 0.23 0.33; 0.24 0.33; 0.25 0.33; 0.26 0.33;
0.27 0.33; 0.28 0.33; 0.29 0.33; 0.3 0.33; 0.31 0.33; 0.32 0.33; 0.33 0.33;
0.34 0.33; 0.35 0.33; 0.36 0.33; 0.37 0.33; 0.38 0.33; 0.39 0.33; 0.4 0.33;
0.41 0.33; 0.42 0.33; 0.43 0.33; 0.44 0.33; 0.45 0.33; 0.46 0.33; 0.47 0.33;
0.48 0.33; 0.49 0.33; 0.5 0.33; 0.51 0.326; 0.52 0.321; 0.53 0.317; 0.54 0.313;
0.55 0.31; 0.56 0.306; 0.57 0.302; 0.58 0.299; 0.59 0.296; 0.6 0.292;
0.61 0.289; 0.62 0.286; 0.63 0.283; 0.64 0.28; 0.65 0.277; 0.66 0.274;
0.67 0.272; 0.68 0.269; 0.69 0.266; 0.7 0.264; 0.71 0.261; 0.72 0.259;
0.73 0.256; 0.74 0.254; 0.75 0.252; 0.76 0.25; 0.77 0.247; 0.78 0.245;
0.79 0.243; 0.8 0.241; 0.81 0.239; 0.82 0.237; 0.83 0.235; 0.84 0.234;
0.85 0.232; 0.86 0.23; 0.87 0.228; 0.88 0.226; 0.89 0.225; 0.9 0.223;
0.91 0.221; 0.92 0.22; 0.93 0.218; 0.94 0.217; 0.95 0.215; 0.96 0.214;
0.97 0.212; 0.98 0.211; 0.99 0.209; 1 0.208; 1.01 0.207; 1.02 0.205; 1.03 0.204;
1.04 0.203; 1.05 0.201; 1.06 0.2; 1.07 0.199; 1.08 0.197; 1.09 0.196; 1.1 0.195;
1.11 0.194; 1.12 0.193; 1.13 0.192; 1.14 0.19; 1.15 0.189; 1.16 0.188;
1.17 0.187; 1.18 0.186; 1.19 0.185; 1.2 0.184; 1.21 0.183; 1.22 0.182;
1.23 0.181; 1.24 0.18; 1.25 0.179; 1.26 0.178; 1.27 0.177; 1.28 0.176;
1.29 0.175; 1.3 0.175; 1.31 0.174; 1.32 0.173; 1.33 0.172; 1.34 0.171;
1.35 0.17; 1.36 0.169; 1.37 0.169; 1.38 0.168; 1.39 0.167; 1.4 0.166;
1.41 0.165; 1.42 0.165; 1.43 0.164; 1.44 0.163; 1.45 0.162; 1.46 0.162;
1.47 0.161; 1.48 0.16; 1.49 0.159; 1.5 0.159; 1.51 0.158; 1.52 0.157;
1.53 0.157; 1.54 0.156; 1.55 0.155; 1.56 0.155; 1.57 0.154; 1.58 0.153;
1.59 0.153; 1.6 0.152; 1.61 0.151; 1.62 0.151; 1.63 0.15; 1.64 0.149;
1.65 0.149; 1.66 0.148; 1.67 0.148; 1.68 0.147; 1.69 0.147; 1.7 0.146;
1.71 0.145; 1.72 0.145; 1.73 0.144; 1.74 0.144; 1.75 0.143; 1.76 0.143;
1.77 0.142; 1.78 0.142; 1.79 0.141; 1.8 0.14; 1.81 0.14; 1.82 0.139; 1.83 0.139;
1.84 0.138; 1.85 0.138; 1.86 0.137; 1.87 0.137; 1.88 0.136; 1.89 0.136;
1.9 0.136; 1.91 0.135; 1.92 0.135; 1.93 0.134; 1.94 0.134; 1.95 0.133;
1.96 0.133; 1.97 0.132; 1.98 0.132; 1.99 0.131; 2 0.131; 2.01 0.131; 2.02 0.13;
2.03 0.13; 2.04 0.129; 2.05 0.129; 2.06 0.128; 2.07 0.128; 2.08 0.128;
2.09 0.127; 2.1 0.127; 2.11 0.126; 2.12 0.126; 2.13 0.126; 2.14 0.125;
2.15 0.125; 2.16 0.124; 2.17 0.124; 2.18 0.124; 2.19 0.123; 2.2 0.123;
2.21 0.123; 2.22 0.122; 2.23 0.122; 2.24 0.121; 2.25 0.121; 2.26 0.121;
2.27 0.12; 2.28 0.12; 2.29 0.12; 2.3 0.119; 2.31 0.119; 2.32 0.119; 2.33 0.118;
2.34 0.118; 2.35 0.118; 2.36 0.117; 2.37 0.117; 2.38 0.117; 2.39 0.116;
2.4 0.116; 2.41 0.116; 2.42 0.115; 2.43 0.115; 2.44 0.115; 2.45 0.114;
2.46 0.114; 2.47 0.114; 2.48 0.113; 2.49 0.113; 2.5 0.113; 2.51 0.113;
2.52 0.112; 2.53 0.112; 2.54 0.112; 2.55 0.111; 2.56 0.111; 2.57 0.111;
2.58 0.111; 2.59 0.11; 2.6 0.11; 2.61 0.11; 2.62 0.109; 2.63 0.109; 2.64 0.109;
2.65 0.109; 2.66 0.108; 2.67 0.108; 2.68 0.108; 2.69 0.107; 2.7 0.107;
2.71 0.107; 2.72 0.107; 2.73 0.106; 2.74 0.106; 2.75 0.106; 2.76 0.106;
2.77 0.105; 2.78 0.105; 2.79 0.105; 2.8 0.105; 2.81 0.104; 2.82 0.104;
2.83 0.104; 2.84 0.104; 2.85 0.103; 2.86 0.103; 2.87 0.103; 2.88 0.103;
2.89 0.102; 2.9 0.102; 2.91 0.102; 2.92 0.102; 2.93 0.102; 2.94 0.101;
2.95 0.101; 2.96 0.101; 2.97 0.101; 2.98 0.1; 2.99 0.1; 3 0.1;
LOAD 5 LOADTYPE Seismic TITLE SISMO Z
SPECTRUM SRSS Z 1.098 ACC SCALE 981 DAMP 0.05 LIN DOMINANT 1
0.01 0.133; 0.02 0.145; 0.03 0.158; 0.04 0.17; 0.05 0.183; 0.06 0.196;
0.07 0.208; 0.08 0.221; 0.09 0.233; 0.1 0.246; 0.11 0.259; 0.12 0.271;
0.13 0.284; 0.14 0.296; 0.15 0.309; 0.16 0.322; 0.17 0.33; 0.18 0.33; 0.19 0.33;
0.2 0.33; 0.21 0.33; 0.22 0.33; 0.23 0.33; 0.24 0.33; 0.25 0.33; 0.26 0.33;
0.27 0.33; 0.28 0.33; 0.29 0.33; 0.3 0.33; 0.31 0.33; 0.32 0.33; 0.33 0.33;
0.34 0.33; 0.35 0.33; 0.36 0.33; 0.37 0.33; 0.38 0.33; 0.39 0.33; 0.4 0.33;
0.41 0.33; 0.42 0.33; 0.43 0.33; 0.44 0.33; 0.45 0.33; 0.46 0.33; 0.47 0.33;
0.48 0.33; 0.49 0.33; 0.5 0.33; 0.51 0.326; 0.52 0.321; 0.53 0.317; 0.54 0.313;
0.55 0.31; 0.56 0.306; 0.57 0.302; 0.58 0.299; 0.59 0.296; 0.6 0.292;
0.61 0.289; 0.62 0.286; 0.63 0.283; 0.64 0.28; 0.65 0.277; 0.66 0.274;
0.67 0.272; 0.68 0.269; 0.69 0.266; 0.7 0.264; 0.71 0.261; 0.72 0.259;
0.73 0.256; 0.74 0.254; 0.75 0.252; 0.76 0.25; 0.77 0.247; 0.78 0.245;
0.79 0.243; 0.8 0.241; 0.81 0.239; 0.82 0.237; 0.83 0.235; 0.84 0.234;
0.85 0.232; 0.86 0.23; 0.87 0.228; 0.88 0.226; 0.89 0.225; 0.9 0.223;
0.91 0.221; 0.92 0.22; 0.93 0.218; 0.94 0.217; 0.95 0.215; 0.96 0.214;
0.97 0.212; 0.98 0.211; 0.99 0.209; 1 0.208; 1.01 0.207; 1.02 0.205; 1.03 0.204;
1.04 0.203; 1.05 0.201; 1.06 0.2; 1.07 0.199; 1.08 0.197; 1.09 0.196; 1.1 0.195;
1.11 0.194; 1.12 0.193; 1.13 0.192; 1.14 0.19; 1.15 0.189; 1.16 0.188;
1.17 0.187; 1.18 0.186; 1.19 0.185; 1.2 0.184; 1.21 0.183; 1.22 0.182;
1.23 0.181; 1.24 0.18; 1.25 0.179; 1.26 0.178; 1.27 0.177; 1.28 0.176;
1.29 0.175; 1.3 0.175; 1.31 0.174; 1.32 0.173; 1.33 0.172; 1.34 0.171;
1.35 0.17; 1.36 0.169; 1.37 0.169; 1.38 0.168; 1.39 0.167; 1.4 0.166;
1.41 0.165; 1.42 0.165; 1.43 0.164; 1.44 0.163; 1.45 0.162; 1.46 0.162;
1.47 0.161; 1.48 0.16; 1.49 0.159; 1.5 0.159; 1.51 0.158; 1.52 0.157;
1.53 0.157; 1.54 0.156; 1.55 0.155; 1.56 0.155; 1.57 0.154; 1.58 0.153;
1.59 0.153; 1.6 0.152; 1.61 0.151; 1.62 0.151; 1.63 0.15; 1.64 0.149;
1.65 0.149; 1.66 0.148; 1.67 0.148; 1.68 0.147; 1.69 0.147; 1.7 0.146;
1.71 0.145; 1.72 0.145; 1.73 0.144; 1.74 0.144; 1.75 0.143; 1.76 0.143;
1.77 0.142; 1.78 0.142; 1.79 0.141; 1.8 0.14; 1.81 0.14; 1.82 0.139; 1.83 0.139;
1.84 0.138; 1.85 0.138; 1.86 0.137; 1.87 0.137; 1.88 0.136; 1.89 0.136;
1.9 0.136; 1.91 0.135; 1.92 0.135; 1.93 0.134; 1.94 0.134; 1.95 0.133;
1.96 0.133; 1.97 0.132; 1.98 0.132; 1.99 0.131; 2 0.131; 2.01 0.131; 2.02 0.13;
2.03 0.13; 2.04 0.129; 2.05 0.129; 2.06 0.128; 2.07 0.128; 2.08 0.128;
2.09 0.127; 2.1 0.127; 2.11 0.126; 2.12 0.126; 2.13 0.126; 2.14 0.125;
2.15 0.125; 2.16 0.124; 2.17 0.124; 2.18 0.124; 2.19 0.123; 2.2 0.123;
2.21 0.123; 2.22 0.122; 2.23 0.122; 2.24 0.121; 2.25 0.121; 2.26 0.121;
2.27 0.12; 2.28 0.12; 2.29 0.12; 2.3 0.119; 2.31 0.119; 2.32 0.119; 2.33 0.118;
2.34 0.118; 2.35 0.118; 2.36 0.117; 2.37 0.117; 2.38 0.117; 2.39 0.116;
2.4 0.116; 2.41 0.116; 2.42 0.115; 2.43 0.115; 2.44 0.115; 2.45 0.114;
2.46 0.114; 2.47 0.114; 2.48 0.113; 2.49 0.113; 2.5 0.113; 2.51 0.113;
2.52 0.112; 2.53 0.112; 2.54 0.112; 2.55 0.111; 2.56 0.111; 2.57 0.111;
2.58 0.111; 2.59 0.11; 2.6 0.11; 2.61 0.11; 2.62 0.109; 2.63 0.109; 2.64 0.109;
2.65 0.109; 2.66 0.108; 2.67 0.108; 2.68 0.108; 2.69 0.107; 2.7 0.107;
2.71 0.107; 2.72 0.107; 2.73 0.106; 2.74 0.106; 2.75 0.106; 2.76 0.106;
2.77 0.105; 2.78 0.105; 2.79 0.105; 2.8 0.105; 2.81 0.104; 2.82 0.104;
2.83 0.104; 2.84 0.104; 2.85 0.103; 2.86 0.103; 2.87 0.103; 2.88 0.103;
2.89 0.102; 2.9 0.102; 2.91 0.102; 2.92 0.102; 2.93 0.102; 2.94 0.101;
2.95 0.101; 2.96 0.101; 2.97 0.101; 2.98 0.1; 2.99 0.1; 3 0.1;
LOAD 6 LOADTYPE Seismic TITLE SISMO -X
SPECTRUM SRSS X -1.03 ACC SCALE 981 DAMP 0.05 LIN DOMINANT 2
0.01 0.133; 0.02 0.145; 0.03 0.158; 0.04 0.17; 0.05 0.183; 0.06 0.196;
0.07 0.208; 0.08 0.221; 0.09 0.233; 0.1 0.246; 0.11 0.259; 0.12 0.271;
0.13 0.284; 0.14 0.296; 0.15 0.309; 0.16 0.322; 0.17 0.33; 0.18 0.33; 0.19 0.33;
0.2 0.33; 0.21 0.33; 0.22 0.33; 0.23 0.33; 0.24 0.33; 0.25 0.33; 0.26 0.33;
0.27 0.33; 0.28 0.33; 0.29 0.33; 0.3 0.33; 0.31 0.33; 0.32 0.33; 0.33 0.33;
0.34 0.33; 0.35 0.33; 0.36 0.33; 0.37 0.33; 0.38 0.33; 0.39 0.33; 0.4 0.33;
0.41 0.33; 0.42 0.33; 0.43 0.33; 0.44 0.33; 0.45 0.33; 0.46 0.33; 0.47 0.33;
0.48 0.33; 0.49 0.33; 0.5 0.33; 0.51 0.326; 0.52 0.321; 0.53 0.317; 0.54 0.313;
0.55 0.31; 0.56 0.306; 0.57 0.302; 0.58 0.299; 0.59 0.296; 0.6 0.292;
0.61 0.289; 0.62 0.286; 0.63 0.283; 0.64 0.28; 0.65 0.277; 0.66 0.274;
0.67 0.272; 0.68 0.269; 0.69 0.266; 0.7 0.264; 0.71 0.261; 0.72 0.259;
0.73 0.256; 0.74 0.254; 0.75 0.252; 0.76 0.25; 0.77 0.247; 0.78 0.245;
0.79 0.243; 0.8 0.241; 0.81 0.239; 0.82 0.237; 0.83 0.235; 0.84 0.234;
0.85 0.232; 0.86 0.23; 0.87 0.228; 0.88 0.226; 0.89 0.225; 0.9 0.223;
0.91 0.221; 0.92 0.22; 0.93 0.218; 0.94 0.217; 0.95 0.215; 0.96 0.214;
0.97 0.212; 0.98 0.211; 0.99 0.209; 1 0.208; 1.01 0.207; 1.02 0.205; 1.03 0.204;
1.04 0.203; 1.05 0.201; 1.06 0.2; 1.07 0.199; 1.08 0.197; 1.09 0.196; 1.1 0.195;
1.11 0.194; 1.12 0.193; 1.13 0.192; 1.14 0.19; 1.15 0.189; 1.16 0.188;
1.17 0.187; 1.18 0.186; 1.19 0.185; 1.2 0.184; 1.21 0.183; 1.22 0.182;
1.23 0.181; 1.24 0.18; 1.25 0.179; 1.26 0.178; 1.27 0.177; 1.28 0.176;
1.29 0.175; 1.3 0.175; 1.31 0.174; 1.32 0.173; 1.33 0.172; 1.34 0.171;
1.35 0.17; 1.36 0.169; 1.37 0.169; 1.38 0.168; 1.39 0.167; 1.4 0.166;
1.41 0.165; 1.42 0.165; 1.43 0.164; 1.44 0.163; 1.45 0.162; 1.46 0.162;
1.47 0.161; 1.48 0.16; 1.49 0.159; 1.5 0.159; 1.51 0.158; 1.52 0.157;
1.53 0.157; 1.54 0.156; 1.55 0.155; 1.56 0.155; 1.57 0.154; 1.58 0.153;
1.59 0.153; 1.6 0.152; 1.61 0.151; 1.62 0.151; 1.63 0.15; 1.64 0.149;
1.65 0.149; 1.66 0.148; 1.67 0.148; 1.68 0.147; 1.69 0.147; 1.7 0.146;
1.71 0.145; 1.72 0.145; 1.73 0.144; 1.74 0.144; 1.75 0.143; 1.76 0.143;
1.77 0.142; 1.78 0.142; 1.79 0.141; 1.8 0.14; 1.81 0.14; 1.82 0.139; 1.83 0.139;
1.84 0.138; 1.85 0.138; 1.86 0.137; 1.87 0.137; 1.88 0.136; 1.89 0.136;
1.9 0.136; 1.91 0.135; 1.92 0.135; 1.93 0.134; 1.94 0.134; 1.95 0.133;
1.96 0.133; 1.97 0.132; 1.98 0.132; 1.99 0.131; 2 0.131; 2.01 0.131; 2.02 0.13;
2.03 0.13; 2.04 0.129; 2.05 0.129; 2.06 0.128; 2.07 0.128; 2.08 0.128;
2.09 0.127; 2.1 0.127; 2.11 0.126; 2.12 0.126; 2.13 0.126; 2.14 0.125;
2.15 0.125; 2.16 0.124; 2.17 0.124; 2.18 0.124; 2.19 0.123; 2.2 0.123;
2.21 0.123; 2.22 0.122; 2.23 0.122; 2.24 0.121; 2.25 0.121; 2.26 0.121;
2.27 0.12; 2.28 0.12; 2.29 0.12; 2.3 0.119; 2.31 0.119; 2.32 0.119; 2.33 0.118;
2.34 0.118; 2.35 0.118; 2.36 0.117; 2.37 0.117; 2.38 0.117; 2.39 0.116;
2.4 0.116; 2.41 0.116; 2.42 0.115; 2.43 0.115; 2.44 0.115; 2.45 0.114;
2.46 0.114; 2.47 0.114; 2.48 0.113; 2.49 0.113; 2.5 0.113; 2.51 0.113;
2.52 0.112; 2.53 0.112; 2.54 0.112; 2.55 0.111; 2.56 0.111; 2.57 0.111;
2.58 0.111; 2.59 0.11; 2.6 0.11; 2.61 0.11; 2.62 0.109; 2.63 0.109; 2.64 0.109;
2.65 0.109; 2.66 0.108; 2.67 0.108; 2.68 0.108; 2.69 0.107; 2.7 0.107;
2.71 0.107; 2.72 0.107; 2.73 0.106; 2.74 0.106; 2.75 0.106; 2.76 0.106;
2.77 0.105; 2.78 0.105; 2.79 0.105; 2.8 0.105; 2.81 0.104; 2.82 0.104;
2.83 0.104; 2.84 0.104; 2.85 0.103; 2.86 0.103; 2.87 0.103; 2.88 0.103;
2.89 0.102; 2.9 0.102; 2.91 0.102; 2.92 0.102; 2.93 0.102; 2.94 0.101;
2.95 0.101; 2.96 0.101; 2.97 0.101; 2.98 0.1; 2.99 0.1; 3 0.1;
LOAD 7 LOADTYPE Seismic TITLE SISMO -Z
SPECTRUM SRSS Z -1.098 ACC SCALE 981 DAMP 0.05 LIN DOMINANT 1
0.01 0.133; 0.02 0.145; 0.03 0.158; 0.04 0.17; 0.05 0.183; 0.06 0.196;
0.07 0.208; 0.08 0.221; 0.09 0.233; 0.1 0.246; 0.11 0.259; 0.12 0.271;
0.13 0.284; 0.14 0.296; 0.15 0.309; 0.16 0.322; 0.17 0.33; 0.18 0.33; 0.19 0.33;
0.2 0.33; 0.21 0.33; 0.22 0.33; 0.23 0.33; 0.24 0.33; 0.25 0.33; 0.26 0.33;
0.27 0.33; 0.28 0.33; 0.29 0.33; 0.3 0.33; 0.31 0.33; 0.32 0.33; 0.33 0.33;
0.34 0.33; 0.35 0.33; 0.36 0.33; 0.37 0.33; 0.38 0.33; 0.39 0.33; 0.4 0.33;
0.41 0.33; 0.42 0.33; 0.43 0.33; 0.44 0.33; 0.45 0.33; 0.46 0.33; 0.47 0.33;
0.48 0.33; 0.49 0.33; 0.5 0.33; 0.51 0.326; 0.52 0.321; 0.53 0.317; 0.54 0.313;
0.55 0.31; 0.56 0.306; 0.57 0.302; 0.58 0.299; 0.59 0.296; 0.6 0.292;
0.61 0.289; 0.62 0.286; 0.63 0.283; 0.64 0.28; 0.65 0.277; 0.66 0.274;
0.67 0.272; 0.68 0.269; 0.69 0.266; 0.7 0.264; 0.71 0.261; 0.72 0.259;
0.73 0.256; 0.74 0.254; 0.75 0.252; 0.76 0.25; 0.77 0.247; 0.78 0.245;
0.79 0.243; 0.8 0.241; 0.81 0.239; 0.82 0.237; 0.83 0.235; 0.84 0.234;
0.85 0.232; 0.86 0.23; 0.87 0.228; 0.88 0.226; 0.89 0.225; 0.9 0.223;
0.91 0.221; 0.92 0.22; 0.93 0.218; 0.94 0.217; 0.95 0.215; 0.96 0.214;
0.97 0.212; 0.98 0.211; 0.99 0.209; 1 0.208; 1.01 0.207; 1.02 0.205; 1.03 0.204;
1.04 0.203; 1.05 0.201; 1.06 0.2; 1.07 0.199; 1.08 0.197; 1.09 0.196; 1.1 0.195;
1.11 0.194; 1.12 0.193; 1.13 0.192; 1.14 0.19; 1.15 0.189; 1.16 0.188;
1.17 0.187; 1.18 0.186; 1.19 0.185; 1.2 0.184; 1.21 0.183; 1.22 0.182;
1.23 0.181; 1.24 0.18; 1.25 0.179; 1.26 0.178; 1.27 0.177; 1.28 0.176;
1.29 0.175; 1.3 0.175; 1.31 0.174; 1.32 0.173; 1.33 0.172; 1.34 0.171;
1.35 0.17; 1.36 0.169; 1.37 0.169; 1.38 0.168; 1.39 0.167; 1.4 0.166;
1.41 0.165; 1.42 0.165; 1.43 0.164; 1.44 0.163; 1.45 0.162; 1.46 0.162;
1.47 0.161; 1.48 0.16; 1.49 0.159; 1.5 0.159; 1.51 0.158; 1.52 0.157;
1.53 0.157; 1.54 0.156; 1.55 0.155; 1.56 0.155; 1.57 0.154; 1.58 0.153;
1.59 0.153; 1.6 0.152; 1.61 0.151; 1.62 0.151; 1.63 0.15; 1.64 0.149;
1.65 0.149; 1.66 0.148; 1.67 0.148; 1.68 0.147; 1.69 0.147; 1.7 0.146;
1.71 0.145; 1.72 0.145; 1.73 0.144; 1.74 0.144; 1.75 0.143; 1.76 0.143;
1.77 0.142; 1.78 0.142; 1.79 0.141; 1.8 0.14; 1.81 0.14; 1.82 0.139; 1.83 0.139;
1.84 0.138; 1.85 0.138; 1.86 0.137; 1.87 0.137; 1.88 0.136; 1.89 0.136;
1.9 0.136; 1.91 0.135; 1.92 0.135; 1.93 0.134; 1.94 0.134; 1.95 0.133;
1.96 0.133; 1.97 0.132; 1.98 0.132; 1.99 0.131; 2 0.131; 2.01 0.131; 2.02 0.13;
2.03 0.13; 2.04 0.129; 2.05 0.129; 2.06 0.128; 2.07 0.128; 2.08 0.128;
2.09 0.127; 2.1 0.127; 2.11 0.126; 2.12 0.126; 2.13 0.126; 2.14 0.125;
2.15 0.125; 2.16 0.124; 2.17 0.124; 2.18 0.124; 2.19 0.123; 2.2 0.123;
2.21 0.123; 2.22 0.122; 2.23 0.122; 2.24 0.121; 2.25 0.121; 2.26 0.121;
2.27 0.12; 2.28 0.12; 2.29 0.12; 2.3 0.119; 2.31 0.119; 2.32 0.119; 2.33 0.118;
2.34 0.118; 2.35 0.118; 2.36 0.117; 2.37 0.117; 2.38 0.117; 2.39 0.116;
2.4 0.116; 2.41 0.116; 2.42 0.115; 2.43 0.115; 2.44 0.115; 2.45 0.114;
2.46 0.114; 2.47 0.114; 2.48 0.113; 2.49 0.113; 2.5 0.113; 2.51 0.113;
2.52 0.112; 2.53 0.112; 2.54 0.112; 2.55 0.111; 2.56 0.111; 2.57 0.111;
2.58 0.111; 2.59 0.11; 2.6 0.11; 2.61 0.11; 2.62 0.109; 2.63 0.109; 2.64 0.109;
2.65 0.109; 2.66 0.108; 2.67 0.108; 2.68 0.108; 2.69 0.107; 2.7 0.107;
2.71 0.107; 2.72 0.107; 2.73 0.106; 2.74 0.106; 2.75 0.106; 2.76 0.106;
2.77 0.105; 2.78 0.105; 2.79 0.105; 2.8 0.105; 2.81 0.104; 2.82 0.104;
2.83 0.104; 2.84 0.104; 2.85 0.103; 2.86 0.103; 2.87 0.103; 2.88 0.103;
2.89 0.102; 2.9 0.102; 2.91 0.102; 2.92 0.102; 2.93 0.102; 2.94 0.101;
2.95 0.101; 2.96 0.101; 2.97 0.101; 2.98 0.1; 2.99 0.1; 3 0.1;
LOAD 8 LOADTYPE Wind TITLE VIENTO X
MEMBER LOAD
409 558 645 20432 UNI GX 1.27
414 579 664 UNI GX 3.4
412 413 551 552 556 557 585 587 697 744 749 759 765 768 UNI GX 4.25
411 582 671 UNI GX 4.04
410 567 656 UNI GX 1.91
208 517 548 593 651 20433 UNI GX 0.8
515 662 747 UNI GX 2.12
518 691 763 UNI GX 2.92
521 526 754 767 780 20434 UNI GX 2.66
525 764 778 UNI GX 2.39
524 761 20435 UNI GX 1.33
409 558 645 20432 UNI GZ 1.67
415 562 646 UNI GZ 3.35
417 546 589 647 UNI GZ 3.9
205 529 590 648 UNI GZ 4.46
206 530 591 649 UNI GZ 4.09
207 516 547 592 650 UNI GZ 3.35
208 517 548 593 651 20433 UNI GZ 1.49
410 567 656 UNI GZ -1.67
416 571 627 663 UNI GZ -3.35
418 574 657 UNI GZ -3.9
549 658 UNI GZ -4.46
550 659 UNI GZ -4.09
419 575 660 UNI GZ -3.35
420 578 661 UNI GZ -1.49
ELEMENT LOAD
20166 TO 20235 20424 TO 20427 PR GX 0.0042
19962 TO 19969 20408 TO 20419 PR GZ 0.0037
20356 TO 20407 PR GZ -0.0037
20428 TO 20431 PR GX 0.0027
MEMBER LOAD
321 TO 323 331 TO 333 346 TO 348 358 TO 360 426 TO 438 444 TO 456 466 TO 478 -
484 TO 496 UNI GY 0.5
320 330 345 357 502 TO 514 UNI GY 0.25
JOINT LOAD
1672 1702 1854 1914 FY 37.18
1673 TO 1701 1763 1793 1855 1856 1858 1860 1862 1864 1866 1868 1870 1872 1874 -
1876 1878 1880 1882 1884 1886 1888 1890 1892 1894 1896 1898 1900 1902 1904 -
1906 1908 1910 1912 1915 1981 1982 2041 2042 2103 2104 2163 2164 2227 2228 -
2287 2288 2349 2350 2409 TO 2412 2471 2472 2474 2475 2534 TO 2537 2596 2597 -
2599 2600 2659 2660 2664 2665 2724 TO 2727 2786 2787 2792 2793 2852 TO 2855 -
2914 2915 2918 2919 2978 TO 2981 3040 TO 3043 3102 3103 3106 3107 -
3166 TO 3169 3228 TO 3231 3290 TO 3293 3352 TO 3354 3384 FY 74.35
1764 TO 1792 1857 1859 1861 1863 1865 1867 1869 1871 1873 1875 1877 1879 1881 -
1883 1885 1887 1889 1891 1893 1895 1897 1899 1901 1903 1905 1907 1909 1911 -
1913 1983 TO 2040 2105 TO 2162 2229 TO 2286 2351 TO 2408 2413 TO 2470 2476 -
2477 TO 2533 2538 TO 2595 2601 TO 2658 2666 TO 2723 2728 TO 2785 2794 TO 2851 -
2856 TO 2913 2920 TO 2977 2982 TO 3039 3044 TO 3101 3108 TO 3165 -
3170 TO 3227 3232 TO 3289 3294 TO 3351 3355 TO 3383 FY 148.71
LOAD 9 LOADTYPE Wind TITLE VIENTO -X
MEMBER LOAD
409 558 645 20432 UNI GX -0.8
414 579 664 UNI GX -2.12
412 413 551 552 556 557 585 587 697 744 749 759 765 768 UNI GX -2.66
411 582 671 UNI GX -2.52
410 567 656 UNI GX -1.19
208 517 548 593 651 20433 UNI GX -1.27
515 662 747 UNI GX -3.4
518 691 763 UNI GX -4.67
521 526 754 767 780 20434 UNI GX -4.25
525 764 778 UNI GX -3.82
524 761 20435 UNI GX -2.12
409 558 645 20432 UNI GZ 1.67
415 562 646 UNI GZ 3.35
417 546 589 647 UNI GZ 3.9
205 529 590 648 UNI GZ 4.46
206 530 591 649 UNI GZ 4.09
207 516 547 592 650 UNI GZ 3.35
208 517 548 593 651 20433 UNI GZ 1.49
410 567 656 UNI GZ -1.67
416 571 627 663 UNI GZ -3.35
418 574 657 UNI GZ -3.9
549 658 UNI GZ -4.46
550 659 UNI GZ -4.09
419 575 660 UNI GZ -3.35
420 578 661 UNI GZ -1.49
ELEMENT LOAD
20166 TO 20235 20424 TO 20427 PR GX -0.0027
19962 TO 19969 20408 TO 20419 PR GZ 0.0037
20356 TO 20407 PR GZ -0.0037
20428 TO 20431 PR GX -0.0042
MEMBER LOAD
321 TO 323 331 TO 333 346 TO 348 358 TO 360 426 TO 438 444 TO 456 466 TO 478 -
484 TO 496 UNI GY 0.5
320 330 345 357 502 TO 514 UNI GY 0.25
JOINT LOAD
1672 1702 1854 1914 FY 37.18
1673 TO 1701 1763 1793 1855 1856 1858 1860 1862 1864 1866 1868 1870 1872 1874 -
1876 1878 1880 1882 1884 1886 1888 1890 1892 1894 1896 1898 1900 1902 1904 -
1906 1908 1910 1912 1915 1981 1982 2041 2042 2103 2104 2163 2164 2227 2228 -
2287 2288 2349 2350 2409 TO 2412 2471 2472 2474 2475 2534 TO 2537 2596 2597 -
2599 2600 2659 2660 2664 2665 2724 TO 2727 2786 2787 2792 2793 2852 TO 2855 -
2914 2915 2918 2919 2978 TO 2981 3040 TO 3043 3102 3103 3106 3107 -
3166 TO 3169 3228 TO 3231 3290 TO 3293 3352 TO 3354 3384 FY 74.35
1764 TO 1792 1857 1859 1861 1863 1865 1867 1869 1871 1873 1875 1877 1879 1881 -
1883 1885 1887 1889 1891 1893 1895 1897 1899 1901 1903 1905 1907 1909 1911 -
1913 1983 TO 2040 2105 TO 2162 2229 TO 2286 2351 TO 2408 2413 TO 2470 2476 -
2477 TO 2533 2538 TO 2595 2601 TO 2658 2666 TO 2723 2728 TO 2785 2794 TO 2851 -
2856 TO 2913 2920 TO 2977 2982 TO 3039 3044 TO 3101 3108 TO 3165 -
3170 TO 3227 3232 TO 3289 3294 TO 3351 3355 TO 3383 FY 148.71
LOAD 10 LOADTYPE Wind TITLE VIENTO Z
MEMBER LOAD
410 567 656 UNI GZ 1.91
416 571 627 663 UNI GZ 3.82
418 574 657 UNI GZ 4.46
549 658 UNI GZ 5.1
550 659 UNI GZ 4.67
419 575 660 UNI GZ 3.82
420 578 661 UNI GZ 1.7
409 558 645 20432 UNI GZ 1.19
415 562 646 UNI GZ 2.39
417 546 589 647 UNI GZ 2.79
205 529 590 648 UNI GZ 3.19
206 530 591 649 UNI GZ 2.92
207 516 547 592 650 UNI GZ 2.39
208 517 548 593 651 20433 UNI GZ 1.06
208 517 548 593 651 20433 UNI GX 1.12
515 662 747 UNI GX 2.97
518 691 763 UNI GX 4.09
521 526 754 767 780 20434 UNI GX 3.72
525 764 778 UNI GX 3.35
524 761 20435 UNI GX 1.86
409 558 645 20432 UNI GX -1.12
414 579 664 UNI GX -2.97
412 413 551 552 556 557 585 587 697 744 749 759 765 768 UNI GX -3.72
411 582 671 UNI GX -3.53
410 567 656 UNI GX -1.67
ELEMENT LOAD
20356 TO 20407 PR GZ 0.0042
19962 TO 19969 20408 TO 20419 PR GZ 0.0027
20428 TO 20431 PR GX 0.0037
20166 TO 20235 20424 TO 20427 PR GX -0.0037
MEMBER LOAD
321 TO 323 331 TO 333 346 TO 348 358 TO 360 426 TO 438 444 TO 456 466 TO 478 -
484 TO 496 UNI GY 0.5
320 330 345 357 502 TO 514 UNI GY 0.25
JOINT LOAD
1672 1702 1854 1914 FY 37.18
1673 TO 1701 1763 1793 1855 1856 1858 1860 1862 1864 1866 1868 1870 1872 1874 -
1876 1878 1880 1882 1884 1886 1888 1890 1892 1894 1896 1898 1900 1902 1904 -
1906 1908 1910 1912 1915 1981 1982 2041 2042 2103 2104 2163 2164 2227 2228 -
2287 2288 2349 2350 2409 TO 2412 2471 2472 2474 2475 2534 TO 2537 2596 2597 -
2599 2600 2659 2660 2664 2665 2724 TO 2727 2786 2787 2792 2793 2852 TO 2855 -
2914 2915 2918 2919 2978 TO 2981 3040 TO 3043 3102 3103 3106 3107 -
3166 TO 3169 3228 TO 3231 3290 TO 3293 3352 TO 3354 3384 FY 74.35
1764 TO 1792 1857 1859 1861 1863 1865 1867 1869 1871 1873 1875 1877 1879 1881 -
1883 1885 1887 1889 1891 1893 1895 1897 1899 1901 1903 1905 1907 1909 1911 -
1913 1983 TO 2040 2105 TO 2162 2229 TO 2286 2351 TO 2408 2413 TO 2470 2476 -
2477 TO 2533 2538 TO 2595 2601 TO 2658 2666 TO 2723 2728 TO 2785 2794 TO 2851 -
2856 TO 2913 2920 TO 2977 2982 TO 3039 3044 TO 3101 3108 TO 3165 -
3170 TO 3227 3232 TO 3289 3294 TO 3351 3355 TO 3383 FY 148.71
LOAD 11 LOADTYPE Wind TITLE VIENTO -Z
MEMBER LOAD
410 567 656 UNI GZ -1.19
416 571 627 663 UNI GZ -2.39
418 574 657 UNI GZ -2.79
549 658 UNI GZ -3.19
550 659 UNI GZ -2.92
419 575 660 UNI GZ -2.39
420 578 661 UNI GZ -1.06
409 558 645 20432 UNI GZ -1.91
415 562 646 UNI GZ -3.82
417 546 589 647 UNI GZ -4.46
205 529 590 648 UNI GZ -5.1
206 530 591 649 UNI GZ -4.67
207 516 547 592 650 UNI GZ -3.82
208 517 548 593 651 20433 UNI GZ -1.7
208 517 548 593 651 20433 UNI GX 1.12
515 662 747 UNI GX 2.97
518 691 763 UNI GX 4.09
521 526 754 767 780 20434 UNI GX 3.72
525 764 778 UNI GX 3.35
524 761 20435 UNI GX 1.86
409 558 645 20432 UNI GX -1.12
414 579 664 UNI GX -2.97
412 413 551 552 556 557 585 587 697 744 749 759 765 768 UNI GX -3.72
411 582 671 UNI GX -3.53
410 567 656 UNI GX -1.67
ELEMENT LOAD
20356 TO 20407 PR GZ -0.0027
19962 TO 19969 20408 TO 20419 PR GZ -0.0042
20428 TO 20431 PR GX 0.0037
20166 TO 20235 20424 TO 20427 PR GX -0.0037
MEMBER LOAD
321 TO 323 331 TO 333 346 TO 348 358 TO 360 426 TO 438 444 TO 456 466 TO 478 -
484 TO 496 UNI GY 1.04
320 330 345 357 502 TO 514 UNI GY 0.52
JOINT LOAD
1672 1702 1854 1914 FY 37.18
1673 TO 1701 1763 1793 1855 1856 1858 1860 1862 1864 1866 1868 1870 1872 1874 -
1876 1878 1880 1882 1884 1886 1888 1890 1892 1894 1896 1898 1900 1902 1904 -
1906 1908 1910 1912 1915 1981 1982 2041 2042 2103 2104 2163 2164 2227 2228 -
2287 2288 2349 2350 2409 TO 2412 2471 2472 2474 2475 2534 TO 2537 2596 2597 -
2599 2600 2659 2660 2664 2665 2724 TO 2727 2786 2787 2792 2793 2852 TO 2855 -
2914 2915 2918 2919 2978 TO 2981 3040 TO 3043 3102 3103 3106 3107 -
3166 TO 3169 3228 TO 3231 3290 TO 3293 3352 TO 3354 3384 FY 74.35
1764 TO 1792 1857 1859 1861 1863 1865 1867 1869 1871 1873 1875 1877 1879 1881 -
1883 1885 1887 1889 1891 1893 1895 1897 1899 1901 1903 1905 1907 1909 1911 -
1913 1983 TO 2040 2105 TO 2162 2229 TO 2286 2351 TO 2408 2413 TO 2470 2476 -
2477 TO 2533 2538 TO 2595 2601 TO 2658 2666 TO 2723 2728 TO 2785 2794 TO 2851 -
2856 TO 2913 2920 TO 2977 2982 TO 3039 3044 TO 3101 3108 TO 3165 -
3170 TO 3227 3232 TO 3289 3294 TO 3351 3355 TO 3383 FY 148.71
LOAD 12 LOADTYPE Wind TITLE VIENTO X PA
LOAD 13 LOADTYPE Wind TITLE VIENTO -X PA
LOAD 14 LOADTYPE Wind TITLE VIENTO Z PA
LOAD 15 LOADTYPE Wind TITLE VIENTO -Z PA
*
*COMBINACIONES DE SERVICIO
LOAD COMB 16 CM+CVR+SX+30%SZ
1 1.0 3 1.0 4 1.0 5 0.3
LOAD COMB 17 CM+CVR+SX-30%SZ
1 1.0 3 1.0 4 1.0 7 0.3
LOAD COMB 18 CM+CVR-SX+30%SZ
1 1.0 3 1.0 6 1.0 5 0.3
LOAD COMB 19 CM+CVR-SX-30%SZ
1 1.0 3 1.0 6 1.0 7 0.3
LOAD COMB 20 CM+CVR+30%SX+SZ
1 1.0 3 1.0 4 0.3 5 1.0
LOAD COMB 21 CM+CVR+30%SX-SZ
1 1.0 3 1.0 4 0.3 7 1.0
LOAD COMB 22 CM+CVR-30%SX+SZ
1 1.0 3 1.0 6 0.3 5 1.0
LOAD COMB 23 CM+CVR-30%SX-SZ
1 1.0 3 1.0 6 0.3 7 1.0
LOAD COMB 24 CM+VX
1 1.0 8 1.0
LOAD COMB 25 CM-VX
1 1.0 9 1.0
LOAD COMB 26 CM+VZ
1 1.0 10 1.0
LOAD COMB 27 CM-VZ
1 1.0 11 1.0
LOAD COMB 28 CM+VX(PTA)
1 1.0 12 1.0
LOAD COMB 29 CM-VX(PTA)
1 1.0 13 1.0
LOAD COMB 30 CM+VZ(PTA)
1 1.0 14 1.0
LOAD COMB 31 CM-VZ(PTA)
1 1.0 15 1.0
LOAD COMB 32 CM+CV
1 1.0 2 1.0
*
*COMBINACIONES DE DISEÑO NOTA TECNICA EL SALVADOR
LOAD COMB 33 1.4CM+1.7CV
1 1.4 2 1.7
LOAD COMB 34 1.05CM+1.4025SX+0.4207SZ+1.275CVR
1 1.05 4 1.4025 5 0.4207 3 1.275
LOAD COMB 35 1.05CM+1.4025SX-0.4207SZ+1.275CVR
1 1.05 4 1.4025 7 0.4207 3 1.275
LOAD COMB 36 1.05CM-1.4025SX+0.4207SZ+1.275CVR
1 1.05 6 1.4025 5 0.4207 3 1.275
LOAD COMB 37 1.05CM-1.4025SX-0.4207SZ+1.275CVR
1 1.05 6 1.4025 7 0.4207 3 1.275
LOAD COMB 38 1.05CM+0.4207SX+1.4025SZ+1.275CVR
1 1.05 4 0.4207 5 1.4025 3 1.275
LOAD COMB 39 1.05CM+0.4207SX-1.4025SZ+1.275CVR
1 1.05 4 0.4207 7 1.4025 3 1.275
LOAD COMB 40 1.05CM-0.4207SX+1.4025SZ+1.275CVR
1 1.05 6 0.4207 5 1.4025 3 1.275
LOAD COMB 41 1.05CM-0.4207SX-1.4025SZ+1.275CVR
1 1.05 6 0.4207 7 1.4025 3 1.275
LOAD COMB 42 0.9CM+1.43SX+0.429SZ
1 0.9 4 1.43 5 0.429
LOAD COMB 43 0.9CM+1.43SX-0.429SZ
1 0.9 4 1.43 7 0.429
LOAD COMB 44 0.9CM-1.43SX+0.429SZ
1 0.9 6 1.43 5 0.429
LOAD COMB 45 0.9CM-1.43SX-0.429SZ
1 0.9 6 1.43 7 0.429
LOAD COMB 46 0.9CM+0.429SX+1.43SZ
1 0.9 4 0.429 5 1.43
LOAD COMB 47 0.9CM+0.429SX-1.43SZ
1 0.9 4 0.429 7 1.43
LOAD COMB 48 0.9CM-0.429SX+1.43SZ
1 0.9 6 0.429 5 1.43
LOAD COMB 49 0.9CM-0.429SX-1.43SZ
1 0.9 6 0.429 7 1.43
LOAD COMB 50 1.05CM+1.2762VX+1.275CVR
1 1.05 8 1.276 3 1.275
LOAD COMB 51 0.9CM+1.3013VX
1 0.9 8 1.3013
LOAD COMB 52 1.05CM+1.2762V-X+1.275CVR
1 1.05 9 1.276 3 1.275
LOAD COMB 53 0.9CM+1.3013V-X
1 0.9 9 1.3013
LOAD COMB 54 1.05CM+1.2762VZ+1.275CVR
1 1.05 10 1.276 3 1.275
LOAD COMB 55 0.9CM+1.3013VZ
1 0.9 10 1.3013
LOAD COMB 56 1.05CM+1.2762V-Z+1.275CVR
1 1.05 11 1.276 3 1.275
LOAD COMB 57 0.9CM+1.3013V-Z
1 0.9 11 1.3013
LOAD COMB 58 1.05CM+1.2762VX(PTA)+1.275CVR
1 1.05 12 1.276 3 1.275
LOAD COMB 59 0.9CM+1.3013VX(PTA)
1 0.9 12 1.3013
LOAD COMB 60 1.05CM+1.2762V-X(PTA)+1.275CVR
1 1.05 13 1.276 3 1.275
LOAD COMB 61 0.9CM+1.3013V-X(PTA)
1 0.9 13 1.3013
LOAD COMB 62 1.05CM+1.2762VZ(PTA)+1.275CVR
1 1.05 14 1.276 3 1.275
LOAD COMB 63 0.9CM+1.3013VZ(PTA)
1 0.9 14 1.3013
LOAD COMB 64 1.05CM+1.2762 -VZ(PTA)+1.275CVR
1 1.05 15 1.276 3 1.275
LOAD COMB 65 0.9CM+1.3013 -VZ(PTA)
1 0.9 15 1.3013
LOAD COMB 66 1.2CM+1.2CV
1 1.2 2 1.2
*
PERFORM ANALYSIS
*
PARAMETER 1
CODE LRFD
*
FYLD 3235 MEMB _HSS
*
LOAD LIST 33 TO 66
CHECK CODE ALL
*
STEEL TAKE OFF LIST 1 TO 4 6 TO 19 56 TO 101 103 105 106 109 110 113 114 117 -
118 TO 119 121 123 124 127 128 131 132 135 TO 137 139 141 142 145 TO 147 150 -
152 154 155 157 159 161 163 165 166 168 170 172 174 175 177 179 181 183 184 -
186 TO 199 201 TO 208 245 TO 290 292 294 295 298 299 302 303 306 TO 308 310 -
318 319 326 327 334 335 343 344 349 351 353 354 361 TO 363 372 374 376 377 -
379 381 383 385 387 388 390 392 394 396 397 399 401 403 405 406 409 TO 420 -
516 517 519 TO 524 529 530 536 TO 552 556 TO 661 663 TO 690 692 TO 746 748 -
749 TO 762 765 766 768 TO 777 779 800 TO 3302 3310 TO 8409 8420 TO 11011 -
20432 TO 20435
*
FINISH